## formularz cenowy
|  | SZP-332-07PNU-2022 | [6 empty] | Załącznik nr 2 do SWZ
FORMULARZ CENOWY
Przedmiotem zamówienia jest wykonywanie okresowych przeglądów technicznych i napraw aparatury i sprzętu medycznego będącego na wyposażeniu Zamawiającego.
Aparatura i sprzęt medyczny został podzielony na zadania
Czas trwania umowy – od dnia podpisania, do dnia 03-01-2025
UWAGA - Kolumna o nazwie "Przegąd I" określa datę ostatniego wykonanego przeglądu, bądź datę najbliższego przeglądu do wykonania. W oparciu o tą datę i okres obowiązywania umowy Wykonawca obowiązany jest wyliczyć ilość przeglądów w okresie trwania umowy i podać ją w odpowiednej kolumnie w niniejszym formularzu.
Zadanie nr 1
| Lp. | Nazwa urządzenia | Typ | Częstotliwość przeglądów | Numer seryjny | Przegląd I | Ilość przeglądów /proszę podać/ | Cena jednostkowa netto | Wartość netto | Cena jednostkowa brutto | Stawka podatku VAT | Wartość VAT | Wartość brutto
| 1 | Spirometr diagnostyczny Pneumo | Pneumo | 12 miesięcy | 7D71128PN01 | 31-05-2022
| UWAGI |  |  |  |  | Razem:
Wymagania:
Usługa wykonywana w siedzibie szpitala lub zapewnienie urządzenia zastępczego na czas przeglądu w sytuacji wykonywania przeglądu w siedzibie serwisu
Zaświadczenia o autoryzacji producenta na wszystkie urządzenia. Producent: ABC Med
| Orzekanie o stanie technicznym urządzenia zgodnie z zaleceniami Zamawiającego oraz wystawianie orzeczeń technicznych i raportów serwisowych. | [6 empty] | pieczątka i podpis Oferenta
Usługa wykonywania przeglądów okresowych, konserwacji w czasie trwania umowy
Zapewnienie niezbędnych materiałow oraz części niezbędnych do wykonania przeglądu okresowego, konserwacji
W cenę przeglądu należy wliczyć wszystkie koszty, jakie poniesie Oferent w celu wykonania zamówienia (w tym między innymi koszty dojazdu, koszty wymiany materiałów eksploatacyjnych oraz wszystkie inne koszty dodatkowe niezbędne do wykonania usługi).
W przypadku konieczności wymiany części zamiennych nie wchodzących w koszt przeglądu technicznego, Wykonawca będzie zobowiązany przedłożyć Zamawiającemu kosztorys naprawy do akceptacji.
Obliczając wartość oferty należy podać cenę jednostkową za 1 przegląd, a następnie przemnożyć cenę jednostkową przez ilość przeglądów i urządzeń w okresie trwania umowy.
Zadanie nr 2
| Lp. | Nazwa urządzenia | Typ | Częstotliwość przeglądów | Numer seryjny | Przegląd I | Ilość przeglądów /proszę podać/ | Cena jednostkowa netto | Wartość netto | Cena jednostkowa brutto | Stawka podatku VAT | Wartość VAT | Wartość brutto
| 1 | Podgrzewacz płynów infuzyjnych HL 90 | HL 90 | 12 miesięcy | S101B00789 | 21-07-2021
| 2 | Podgrzewacz płynów infuzyjnych HL 90 | HL 90 | 12 miesięcy | S101B00787 | 21-07-2021
| 3 | Podgrzewacz płynów infuzyjnych HL 90 | HL 90 | 12 miesięcy | 20050402 | 21-07-2021
| 4 | Podgrzewacz płynów infuzyjnych HL 90 | HL 90 | 12 miesięcy | S10002014 | 21-07-2021
| 5 | Podgrzewacz płynów infuzyjnych HL 90 | HL 90 | 12 miesięcy | S10002018 | 21-07-2021
| 6 | Podgrzewacz płynów infuzyjnych HL 90 | HL 90 | 12 miesięcy | S100003870 | 08-09-2021
| 7 | Urządzenie do ogrzewania pacjenta EQ 5000 INT | EQ 5000 INT | 12 miesięcy | 0003650 | 07-08-2021
| UWAGI |  |  |  |  | Razem:
Wymagania:
Usługa wykonywana w siedzibie szpitala lub zapewnienie urządzenia zastępczego na czas przeglądu w sytuacji wykonywania przeglądu w siedzibie serwisu
Zaświadczenia o autoryzacji producenta na wszystkie urządzenia. Producent: Smiths Medical. Oswiadczenie o wykonywaniu usługi z zachowaniem wymogów Ustawy z dnia 20 maja 2010r. o wyrobach medyczncyh
| Orzekanie o stanie technicznym urządzenia zgodnie z zaleceniami Zamawiającego oraz wystawianie orzeczeń technicznych i raportów serwisowych. | [6 empty] | pieczątka i podpis Oferenta
Usługa wykonywania przeglądów okresowych, konserwacji w czasie trwania umowy
Zapewnienie niezbędnych materiałow oraz części niezbędnych do wykonania przeglądu okresowego, konserwacji
W cenę przeglądu należy wliczyć wszystkie koszty, jakie poniesie Oferent w celu wykonania zamówienia (w tym między innymi koszty dojazdu, koszty wymiany materiałów eksploatacyjnych oraz wszystkie inne koszty dodatkowe niezbędne do wykonania usługi).
W przypadku konieczności wymiany części zamiennych nie wchodzących w koszt przeglądu technicznego, Wykonawca będzie zobowiązany przedłożyć Zamawiającemu kosztorys naprawy do akceptacji.
Obliczając wartość oferty należy podać cenę jednostkową za 1 przegląd, a następnie przemnożyć cenę jednostkową przez ilość przeglądów i urządzeń w okresie trwania umowy.
Zadanie nr 3
| Lp. | Nazwa urządzenia | Typ | Częstotliwość przeglądów | Numer seryjny | Przegląd I | Ilość przeglądów /proszę podać/ | Cena jednostkowa netto | Wartość netto | Cena jednostkowa brutto | Stawka podatku VAT | Wartość VAT | Wartość brutto
| 1 | Aparat RTG 8000C | 8000C | 12 miesięcy | ZIAM557 | 11-08-2021
| UWAGI |  |  |  |  | Razem:
Wymagania:
Usługa wykonywana w siedzibie szpitala lub zapewnienie urządzenia zastępczego na czas przeglądu w sytuacji wykonywania przeglądu w siedzibie serwisu
Zaświadczenia o autoryzacji producenta na wszystkie urządzenia. Producent: Kodak
| Orzekanie o stanie technicznym urządzenia zgodnie z zaleceniami Zamawiającego oraz wystawianie orzeczeń technicznych i raportów serwisowych. | [6 empty] | pieczątka i podpis Oferenta
Usługa wykonywania przeglądów okresowych, konserwacji w czasie trwania umowy
Zapewnienie niezbędnych materiałow oraz części niezbędnych do wykonania przeglądu okresowego, konserwacji
W cenę przeglądu należy wliczyć wszystkie koszty, jakie poniesie Oferent w celu wykonania zamówienia (w tym między innymi koszty dojazdu, koszty wymiany materiałów eksploatacyjnych oraz wszystkie inne koszty dodatkowe niezbędne do wykonania usługi).
W przypadku konieczności wymiany części zamiennych nie wchodzących w koszt przeglądu technicznego, Wykonawca będzie zobowiązany przedłożyć Zamawiającemu kosztorys naprawy do akceptacji.
Obliczając wartość oferty należy podać cenę jednostkową za 1 przegląd, a następnie przemnożyć cenę jednostkową przez ilość przeglądów i urządzeń w okresie trwania umowy.
Zadanie nr 4
| Lp. | Nazwa urządzenia | Typ | Częstotliwość przeglądów | Numer seryjny | Przegląd I | Ilość przeglądów /proszę podać/ | Cena jednostkowa netto | Wartość netto | Cena jednostkowa brutto | Stawka podatku VAT | Wartość VAT | Wartość brutto
| 1 | Urządzenie do terapii termicznej TP702 | TP702 | 12 miesięcy | D11042 | 07-08-2021
| 2 | Urządzenie do terapii termicznej TP702 | TP702 | 12 miesięcy | D11039 | 04-09-2021
| UWAGI |  |  |  |  | Razem:
Wymagania:
Usługa wykonywana w siedzibie szpitala lub zapewnienie urządzenia zastępczego na czas przeglądu w sytuacji wykonywania przeglądu w siedzibie serwisu
Zaświadczenia o autoryzacji producenta na wszystkie urządzenia. Producent: Gaymar
| Orzekanie o stanie technicznym urządzenia zgodnie z zaleceniami Zamawiającego oraz wystawianie orzeczeń technicznych i raportów serwisowych. | [6 empty] | pieczątka i podpis Oferenta
Usługa wykonywania przeglądów okresowych, konserwacji w czasie trwania umowy
Zapewnienie niezbędnych materiałow oraz części niezbędnych do wykonania przeglądu okresowego, konserwacji
W cenę przeglądu należy wliczyć wszystkie koszty, jakie poniesie Oferent w celu wykonania zamówienia (w tym między innymi koszty dojazdu, koszty wymiany materiałów eksploatacyjnych oraz wszystkie inne koszty dodatkowe niezbędne do wykonania usługi).
W przypadku konieczności wymiany części zamiennych nie wchodzących w koszt przeglądu technicznego, Wykonawca będzie zobowiązany przedłożyć Zamawiającemu kosztorys naprawy do akceptacji.
Obliczając wartość oferty należy podać cenę jednostkową za 1 przegląd, a następnie przemnożyć cenę jednostkową przez ilość przeglądów i urządzeń w okresie trwania umowy.
Zadanie nr 5
| Lp. | Nazwa urządzenia | Typ | Częstotliwość przeglądów | Numer seryjny | Przegląd I | Ilość przeglądów /proszę podać/ | Cena jednostkowa netto | Wartość netto | Cena jednostkowa brutto | Stawka podatku VAT | Wartość VAT | Wartość brutto
| 1 | System monitorowania gazów MSMR-16 | MSMR-16 | 6 miesięcy | 12093005 | 10-08-2021
| UWAGI |  |  |  |  | Razem:
Wymagania:
Usługa wykonywana w siedzibie szpitala lub zapewnienie urządzenia zastępczego na czas przeglądu w sytuacji wykonywania przeglądu w siedzibie serwisu
Zaświadczenia o autoryzacji producenta na wszystkie urządzenia. Producent: Alter
| Orzekanie o stanie technicznym urządzenia zgodnie z zaleceniami Zamawiającego oraz wystawianie orzeczeń technicznych i raportów serwisowych. | [6 empty] | pieczątka i podpis Oferenta
Usługa wykonywania przeglądów okresowych, konserwacji w czasie trwania umowy
Zapewnienie niezbędnych materiałow oraz części niezbędnych do wykonania przeglądu okresowego, konserwacji
W cenę przeglądu należy wliczyć wszystkie koszty, jakie poniesie Oferent w celu wykonania zamówienia (w tym między innymi koszty dojazdu, koszty wymiany materiałów eksploatacyjnych oraz wszystkie inne koszty dodatkowe niezbędne do wykonania usługi).
W przypadku konieczności wymiany części zamiennych nie wchodzących w koszt przeglądu technicznego, Wykonawca będzie zobowiązany przedłożyć Zamawiającemu kosztorys naprawy do akceptacji.
Obliczając wartość oferty należy podać cenę jednostkową za 1 przegląd, a następnie przemnożyć cenę jednostkową przez ilość przeglądów i urządzeń w okresie trwania umowy.
Zadanie nr 6
| Lp. | Nazwa urządzenia | Typ | Częstotliwość przeglądów | Numer seryjny | Przegląd I | Ilość przeglądów /proszę podać/ | Cena jednostkowa netto | Wartość netto | Cena jednostkowa brutto | Stawka podatku VAT | Wartość VAT | Wartość brutto
| 1 | Pompa infuzyjna perystaltyczna AP31P | AP31P | 12 miesięcy | 0472/98 | 06-08-2022
| 2 | Pompa infuzyjna perystaltyczna AP31P | AP31P | 12 miesięcy | C/0324/98 | 06-08-2022
| 3 | Pompa infuzyjna strzykawkowa AP14 | AP14 | 12 miesięcy | 14-07662-2015 | 25-03-2022
| 4 | Pompa infuzyjna strzykawkowa AP14 | AP14 | 12 miesięcy | 14-07783-2015 | 25-03-2022
| 5 | Pompa infuzyjna strzykawkowa AP14 | AP14 | 12 miesięcy | 3752/10 | 06-08-2022
| 6 | Pompa infuzyjna strzykawkowa AP14 | AP14 | 12 miesięcy | 3753/10 | 06-08-2022
| 7 | Pompa infuzyjna strzykawkowa AP14 | AP14 | 12 miesięcy | 3755/10 | 06-08-2022
| 8 | Pompa infuzyjna strzykawkowa AP14 | AP14 | 12 miesięcy | 3754/10 | 06-08-2022
| 9 | Pompa infuzyjna strzykawkowa SEP 21S | SEP 21S | 12 miesięcy | B/2405/00 | 22-02-2023
| 10 | Pompa infuzyjna strzykawkowa SEP 21S | SEP 21S | 12 miesięcy | B/2406/00 | 13-01-2023
| 11 | Pompa infuzyjna strzykawkowa SEP 21S | SEP 21S | 12 miesięcy | B/2337/00 | 06-08-2022
| 12 | Pompa infuzyjna strzykawkowa SEP 21S | SEP 21S | 12 miesięcy | B/2339/00 | 06-08-2022
| 13 | Pompa infuzyjna strzykawkowa SEP 21S | SEP 21S | 12 miesięcy | B/2340/00 | 18-12-2022
| 14 | Pompa infuzyjna strzykawkowa SEP 21S | SEP 21S | 12 miesięcy | B/2341/00 | 22-09-2022
| 15 | Pompa infuzyjna strzykawkowa SEP11S | SEP11S | 12 miesięcy | A/4070/01 | 21-12-2022
| 16 | Pompa infuzyjna strzykawkowa SEP11S | SEP11S | 12 miesięcy | A/1502/97 | 28-01-2023
| 17 | Pompa infuzyjna strzykawkowa SEP11S | SEP11S | 12 miesięcy | A/1501/97 | 21-12-2022
| 18 | Pompa infuzyjna strzykawkowa SEP11S | SEP11S | 12 miesięcy | A/0496/95 | 06-08-2022
| 19 | Pompa infuzyjna strzykawkowa SEP11S | SEP11S | 12 miesięcy | A/0962/95 | 06-08-2022
| 20 | Pompa infuzyjna strzykawkowa SEP11S | SEP11S | 12 miesięcy | SOV/424/92 | 21-12-2022
| 21 | Pompa infuzyjna strzykawkowa SEP11S | SEP11S | 12 miesięcy | A/0958/95 | 25-03-2023
| 22 | Pompa infuzyjna strzykawkowa SEP11S | SEP11S | 12 miesięcy | A/4317/01 | 06-08-2023
| 23 | Pompa infuzyjna strzykawkowa SEP11S | SEP11S | 12 miesięcy | A/0943/95 | 31-12-2022
| 24 | Pompa infuzyjna strzykawkowa SEP11S | SEP11S | 12 miesięcy | SOV/497/92 | 21-12-2022
| UWAGI |  |  |  |  | Razem:
Wymagania:
Usługa wykonywana w siedzibie szpitala lub zapewnienie urządzenia zastępczego na czas przeglądu w sytuacji wykonywania przeglądu w siedzibie serwisu
Zaświadczenia o autoryzacji producenta na wszystkie urządzenia. Producent: Ascor
| Orzekanie o stanie technicznym urządzenia zgodnie z zaleceniami Zamawiającego oraz wystawianie orzeczeń technicznych i raportów serwisowych. | [6 empty] | pieczątka i podpis Oferenta
Usługa wykonywania przeglądów okresowych, konserwacji w czasie trwania umowy
Zapewnienie niezbędnych materiałow oraz części niezbędnych do wykonania przeglądu okresowego, konserwacji
W cenę przeglądu należy wliczyć wszystkie koszty, jakie poniesie Oferent w celu wykonania zamówienia (w tym między innymi koszty dojazdu, koszty wymiany materiałów eksploatacyjnych oraz wszystkie inne koszty dodatkowe niezbędne do wykonania usługi).
W przypadku konieczności wymiany części zamiennych nie wchodzących w koszt przeglądu technicznego, Wykonawca będzie zobowiązany przedłożyć Zamawiającemu kosztorys naprawy do akceptacji.
Obliczając wartość oferty należy podać cenę jednostkową za 1 przegląd, a następnie przemnożyć cenę jednostkową przez ilość przeglądów i urządzeń w okresie trwania umowy.
wykonawca oraz zamawiający są zobowiązani do stosowania się do najnowszych wymagań producentów (wytwórców) i najbardziej aktualnych instrukcji w zakresie sprzętu będącego przedmiotem umowy i wykonania umowy zgodnie z nimi
Zamawiający wymaga podczas wykonywania przeglądów przeprowadzenia dokładności dozowania oraz pomiarów ciśnienia okluzji dla każdej pompy testerem pomp infuzyjnych
Podczas przeprowadzania przeglądów przez wykonawcę Zamawiający wymaga aktualizacji oprogramowania do najnowszej produkcyjnej wersji
Zadanie nr 7
| Lp. | Nazwa urządzenia | Typ | Częstotliwość przeglądów | Numer seryjny | Przegląd I | Ilość przeglądów /proszę podać/ | Cena jednostkowa netto | Wartość netto | Cena jednostkowa brutto | Stawka podatku VAT | Wartość VAT | Wartość brutto
| 1 | Aparat do elektroterapii Aries | Aries | 12 miesięcy | AMS 24/10/07 | 12-11-2021
| 2 | Aparat do laseroterapii Polaris | Polaris | 12 miesięcy | PHPM101N1A0 | 12-11-2021
| 3 | Aparat do laseroterapii Polaris | Polaris | 12 miesięcy | DM-32/07/06 | 12-11-2021
| 4 | Aparat do laseroterapii Terapus | Terapus | 12 miesięcy | 0023 | 12-11-2021
| 5 | Laser CTL 1106 MX | CTL 1106 MX | 12 miesięcy | 97MX | 12-11-2021
| 6 | Skaner CTL 1202S | CTL 1202S | 12 miesięcy | 31/02S | 12-11-2021
| 7 | Urządzenie do magnetoterapii Magner Plus | Magner Plus | 12 miesięcy | MP 28/10/07 | 12-11-2021
| UWAGI |  |  |  |  | Razem:
Wymagania:
Usługa wykonywana w siedzibie szpitala lub zapewnienie urządzenia zastępczego na czas przeglądu w sytuacji wykonywania przeglądu w siedzibie serwisu
Zaświadczenia o autoryzacji producenta na wszystkie urządzenia. Producenci: poz. 1,2,3,7 - Astar, poz. 4 - Accuro, poz. 5,6 - Laser
| Orzekanie o stanie technicznym urządzenia zgodnie z zaleceniami Zamawiającego oraz wystawianie orzeczeń technicznych i raportów serwisowych. | [6 empty] | pieczątka i podpis Oferenta
Usługa wykonywania przeglądów okresowych, konserwacji w czasie trwania umowy
Zapewnienie niezbędnych materiałow oraz części niezbędnych do wykonania przeglądu okresowego, konserwacji
W cenę przeglądu należy wliczyć wszystkie koszty, jakie poniesie Oferent w celu wykonania zamówienia (w tym między innymi koszty dojazdu, koszty wymiany materiałów eksploatacyjnych oraz wszystkie inne koszty dodatkowe niezbędne do wykonania usługi).
W przypadku konieczności wymiany części zamiennych nie wchodzących w koszt przeglądu technicznego, Wykonawca będzie zobowiązany przedłożyć Zamawiającemu kosztorys naprawy do akceptacji.
Obliczając wartość oferty należy podać cenę jednostkową za 1 przegląd, a następnie przemnożyć cenę jednostkową przez ilość przeglądów i urządzeń w okresie trwania umowy.
Zadanie nr 8
| Lp. | Nazwa urządzenia | Typ | Częstotliwość przeglądów | Numer seryjny | Przegląd I | Ilość przeglądów /proszę podać/ | Cena jednostkowa netto | Wartość netto | Cena jednostkowa brutto | Stawka podatku VAT | Wartość VAT | Wartość brutto
| 1 | Cytometr przepływowy Facs Canto II | Facs Canto II | 6 miesięcy | V96301259 | 19-07-2021
| UWAGI |  |  |  |  | Razem:
Wymagania:
Usługa wykonywana w siedzibie szpitala lub zapewnienie urządzenia zastępczego na czas przeglądu w sytuacji wykonywania przeglądu w siedzibie serwisu
Zaświadczenia o autoryzacji producenta na wszystkie urządzenia. Producent: Becton Dickinson
| Orzekanie o stanie technicznym urządzenia zgodnie z zaleceniami Zamawiającego oraz wystawianie orzeczeń technicznych i raportów serwisowych. | [6 empty] | pieczątka i podpis Oferenta
Usługa wykonywania przeglądów okresowych, konserwacji w czasie trwania umowy
Zapewnienie niezbędnych materiałow oraz części niezbędnych do wykonania przeglądu okresowego, konserwacji
W cenę przeglądu należy wliczyć wszystkie koszty, jakie poniesie Oferent w celu wykonania zamówienia (w tym między innymi koszty dojazdu, koszty wymiany materiałów eksploatacyjnych oraz wszystkie inne koszty dodatkowe niezbędne do wykonania usługi).
W przypadku konieczności wymiany części zamiennych nie wchodzących w koszt przeglądu technicznego, Wykonawca będzie zobowiązany przedłożyć Zamawiającemu kosztorys naprawy do akceptacji.
Obliczając wartość oferty należy podać cenę jednostkową za 1 przegląd, a następnie przemnożyć cenę jednostkową przez ilość przeglądów i urządzeń w okresie trwania umowy.
Zadanie nr 9
| Lp. | Nazwa urządzenia | Typ | Częstotliwość przeglądów | Numer seryjny | Przegląd I | Ilość przeglądów /proszę podać/ | Cena jednostkowa netto | Wartość netto | Cena jednostkowa brutto | Stawka podatku VAT | Wartość VAT | Wartość brutto
| 1 | Lampa bezcieniowa Polaris 100/200 | Polaris 100/200 | 12 miesięcy | ASMJ-0006 | 28-01-2022
| UWAGI |  |  |  |  | Razem:
Wymagania:
Usługa wykonywana w siedzibie szpitala lub zapewnienie urządzenia zastępczego na czas przeglądu w sytuacji wykonywania przeglądu w siedzibie serwisu
Oswiadczenie o wykonywaniu usługi z zachowaniem wymogów Ustawy z dnia 20 maja 2010r. o wyrobach medyczncyh
| Orzekanie o stanie technicznym urządzenia zgodnie z zaleceniami Zamawiającego oraz wystawianie orzeczeń technicznych i raportów serwisowych. | [6 empty] | pieczątka i podpis Oferenta
Usługa wykonywania przeglądów okresowych, konserwacji w czasie trwania umowy
Zapewnienie niezbędnych materiałow oraz części niezbędnych do wykonania przeglądu okresowego, konserwacji
W cenę przeglądu należy wliczyć wszystkie koszty, jakie poniesie Oferent w celu wykonania zamówienia (w tym między innymi koszty dojazdu, koszty wymiany materiałów eksploatacyjnych oraz wszystkie inne koszty dodatkowe niezbędne do wykonania usługi).
W przypadku konieczności wymiany części zamiennych nie wchodzących w koszt przeglądu technicznego, Wykonawca będzie zobowiązany przedłożyć Zamawiającemu kosztorys naprawy do akceptacji.
Obliczając wartość oferty należy podać cenę jednostkową za 1 przegląd, a następnie przemnożyć cenę jednostkową przez ilość przeglądów i urządzeń w okresie trwania umowy.
Zadanie nr 10
| Lp. | Nazwa urządzenia | Typ | Częstotliwość przeglądów | Numer seryjny | Przegląd I | Ilość przeglądów /proszę podać/ | Cena jednostkowa netto | Wartość netto | Cena jednostkowa brutto | Stawka podatku VAT | Wartość VAT | Wartość brutto
| 1 | Monitor oddechu i bezdechu Babysense II | Babtsense | 12 miesięcy | 214092467 | 12-10-2021
| 2 | Monitor oddechu i bezdechu Babysense II | Babtsense | 12 miesięcy | 2149002468 | 14-12-2021
| 3 | Monitor oddechu i bezdechu Babysense II | Babtsense | 12 miesięcy | 2149002469 | 12-10-2021
| 4 | Monitor oddechu i bezdechu Babysense II | Babtsense | 12 miesięcy | 214906924 | 07-07-2021
| 5 | Monitor oddechu i bezdechu Babysense II | Babtsense | 12 miesięcy | 214904097 | 07-07-2021
| 6 | Monitor oddechu i bezdechu Babysense II | Babtsense | 12 miesięcy | 214904096 | 07-07-2021
| 7 | Monitor oddechu i bezdechu Babysense II | Babtsense | 12 miesięcy | 16020018 | 25-05-2022
| UWAGI |  |  |  |  | Razem:
Wymagania:
Usługa wykonywana w siedzibie szpitala lub zapewnienie urządzenia zastępczego na czas przeglądu w sytuacji wykonywania przeglądu w siedzibie serwisu
Zaświadczenia o autoryzacji producenta na wszystkie urządzenia. Producent: Babysense
| Orzekanie o stanie technicznym urządzenia zgodnie z zaleceniami Zamawiającego oraz wystawianie orzeczeń technicznych i raportów serwisowych. | [6 empty] | pieczątka i podpis Oferenta
Usługa wykonywania przeglądów okresowych, konserwacji w czasie trwania umowy
Zapewnienie niezbędnych materiałow oraz części niezbędnych do wykonania przeglądu okresowego, konserwacji
W cenę przeglądu należy wliczyć wszystkie koszty, jakie poniesie Oferent w celu wykonania zamówienia (w tym między innymi koszty dojazdu, koszty wymiany materiałów eksploatacyjnych oraz wszystkie inne koszty dodatkowe niezbędne do wykonania usługi).
W przypadku konieczności wymiany części zamiennych nie wchodzących w koszt przeglądu technicznego, Wykonawca będzie zobowiązany przedłożyć Zamawiającemu kosztorys naprawy do akceptacji.
Obliczając wartość oferty należy podać cenę jednostkową za 1 przegląd, a następnie przemnożyć cenę jednostkową przez ilość przeglądów i urządzeń w okresie trwania umowy.
Zadanie nr 11
| Lp. | Nazwa urządzenia | Typ | Częstotliwość przeglądów | Numer seryjny | Przegląd I | Ilość przeglądów /proszę podać/ | Cena jednostkowa netto | Wartość netto | Cena jednostkowa brutto | Stawka podatku VAT | Wartość VAT | Wartość brutto
| 1 | Laser biostymulacyjny BTL 4000 Smart | BTL 4000 Smart | 12 miesięcy | 058SOB008052 | 19-12-2021
| 2 | Laser CO2 SmartXide HS | SmartXide HS | 12 miesięcy | UX7B4802HB | 19-12-2021
| 3 | Laser Holmowy LITHO 30W | LITHO 30W | 12 miesięcy | LHT0980-1111 | 04-02-2022
| 4 | Laser ND-YAG Synchro FT | Synchro FT | 12 miesięcy | LX7B491A | 19-12-2021
| 5 | Laser PDL Synchro VASQ | Synchro VASQ | 12 miesięcy | QB7B482A | 19-12-2021
| UWAGI |  |  |  |  | Razem:
Wymagania:
Usługa wykonywana w siedzibie szpitala lub zapewnienie urządzenia zastępczego na czas przeglądu w sytuacji wykonywania przeglądu w siedzibie serwisu
Zaświadczenia o autoryzacji producenta na wszystkie urządzenia. Producenci: poz. 1 - DNV, poz. 2,4,5 - Deka, poz. 3 - Wolf GmbH
| Orzekanie o stanie technicznym urządzenia zgodnie z zaleceniami Zamawiającego oraz wystawianie orzeczeń technicznych i raportów serwisowych. | [6 empty] | pieczątka i podpis Oferenta
Usługa wykonywania przeglądów okresowych, konserwacji w czasie trwania umowy
Zapewnienie niezbędnych materiałow oraz części niezbędnych do wykonania przeglądu okresowego, konserwacji
W cenę przeglądu należy wliczyć wszystkie koszty, jakie poniesie Oferent w celu wykonania zamówienia (w tym między innymi koszty dojazdu, koszty wymiany materiałów eksploatacyjnych oraz wszystkie inne koszty dodatkowe niezbędne do wykonania usługi).
W przypadku konieczności wymiany części zamiennych nie wchodzących w koszt przeglądu technicznego, Wykonawca będzie zobowiązany przedłożyć Zamawiającemu kosztorys naprawy do akceptacji.
Obliczając wartość oferty należy podać cenę jednostkową za 1 przegląd, a następnie przemnożyć cenę jednostkową przez ilość przeglądów i urządzeń w okresie trwania umowy.
Zadanie nr 12
| Lp. | Nazwa urządzenia | Typ | Częstotliwość przeglądów | Numer seryjny | Przegląd I | Ilość przeglądów /proszę podać/ | Cena jednostkowa netto | Wartość netto | Cena jednostkowa brutto | Stawka podatku VAT | Wartość VAT | Wartość brutto
| 1 | Respirator transportowy Trilogy 100 | Trilogy 100 | 24 miesiące | TV119082365 | 14-10-2023
| 2 | Respirator Trilogy 100 | Trilogy 100 | 24 miesiące | TV110050555 | 12-06-2023
| UWAGI |  |  |  |  | Razem:
Wymagania:
Usługa wykonywana w siedzibie szpitala lub zapewnienie urządzenia zastępczego na czas przeglądu w sytuacji wykonywania przeglądu w siedzibie serwisu
Zaświadczenia o autoryzacji producenta na wszystkie urządzenia. Producent: Philips
| Orzekanie o stanie technicznym urządzenia zgodnie z zaleceniami Zamawiającego oraz wystawianie orzeczeń technicznych i raportów serwisowych. | [6 empty] | pieczątka i podpis Oferenta
Usługa wykonywania przeglądów okresowych, konserwacji w czasie trwania umowy
Zapewnienie niezbędnych materiałow oraz części niezbędnych do wykonania przeglądu okresowego, konserwacji
W cenę przeglądu należy wliczyć wszystkie koszty, jakie poniesie Oferent w celu wykonania zamówienia (w tym między innymi koszty dojazdu, koszty wymiany materiałów eksploatacyjnych oraz wszystkie inne koszty dodatkowe niezbędne do wykonania usługi).
W przypadku konieczności wymiany części zamiennych nie wchodzących w koszt przeglądu technicznego, Wykonawca będzie zobowiązany przedłożyć Zamawiającemu kosztorys naprawy do akceptacji.
Obliczając wartość oferty należy podać cenę jednostkową za 1 przegląd, a następnie przemnożyć cenę jednostkową przez ilość przeglądów i urządzeń w okresie trwania umowy.
Zadanie nr 13
| Lp. | Nazwa urządzenia | Typ | Częstotliwość przeglądów | Numer seryjny | Przegląd I | Ilość przeglądów /proszę podać/ | Cena jednostkowa netto | Wartość netto | Cena jednostkowa brutto | Stawka podatku VAT | Wartość VAT | Wartość brutto
| 1 | Aparat RTG Punktowy CS 2100 | CS 2100 | 12 miesięcy | ELYU074/760627 | 02-06-2022
| UWAGI |  |  |  |  | Razem:
Wymagania:
Usługa wykonywana w siedzibie szpitala lub zapewnienie urządzenia zastępczego na czas przeglądu w sytuacji wykonywania przeglądu w siedzibie serwisu
Zaświadczenia o autoryzacji producenta na wszystkie urządzenia. Producent: Carestream
| Orzekanie o stanie technicznym urządzenia zgodnie z zaleceniami Zamawiającego oraz wystawianie orzeczeń technicznych i raportów serwisowych. | [6 empty] | pieczątka i podpis Oferenta
Usługa wykonywania przeglądów okresowych, konserwacji w czasie trwania umowy
Zapewnienie niezbędnych materiałow oraz części niezbędnych do wykonania przeglądu okresowego, konserwacji
W cenę przeglądu należy wliczyć wszystkie koszty, jakie poniesie Oferent w celu wykonania zamówienia (w tym między innymi koszty dojazdu, koszty wymiany materiałów eksploatacyjnych oraz wszystkie inne koszty dodatkowe niezbędne do wykonania usługi).
W przypadku konieczności wymiany części zamiennych nie wchodzących w koszt przeglądu technicznego, Wykonawca będzie zobowiązany przedłożyć Zamawiającemu kosztorys naprawy do akceptacji.
Obliczając wartość oferty należy podać cenę jednostkową za 1 przegląd, a następnie przemnożyć cenę jednostkową przez ilość przeglądów i urządzeń w okresie trwania umowy.
Zadanie nr 14
| Lp. | Nazwa urządzenia | Typ | Częstotliwość przeglądów | Numer seryjny | Przegląd I | Ilość przeglądów /proszę podać/ | Cena jednostkowa netto | Wartość netto | Cena jednostkowa brutto | Stawka podatku VAT | Wartość VAT | Wartość brutto
| 1 | Mikroskop operacyjny VARIO 700 | VARIO 700 | 12 miesięcy | 6636161364 | 09-12-2021
| 2 | Mikroskop z kamerą cyfrową Axio Imager A1 | Axio Imager A1 | 12 miesięcy | 3517002528 | 03-12-2021
| UWAGI |  |  |  |  | Razem:
Wymagania:
Usługa wykonywana w siedzibie szpitala lub zapewnienie urządzenia zastępczego na czas przeglądu w sytuacji wykonywania przeglądu w siedzibie serwisu
Zaświadczenia o autoryzacji producenta na wszystkie urządzenia. Producent: Carl Zeiss
| Orzekanie o stanie technicznym urządzenia zgodnie z zaleceniami Zamawiającego oraz wystawianie orzeczeń technicznych i raportów serwisowych. | [6 empty] | pieczątka i podpis Oferenta
Usługa wykonywania przeglądów okresowych, konserwacji w czasie trwania umowy
Zapewnienie niezbędnych materiałow oraz części niezbędnych do wykonania przeglądu okresowego, konserwacji
W cenę przeglądu należy wliczyć wszystkie koszty, jakie poniesie Oferent w celu wykonania zamówienia (w tym między innymi koszty dojazdu, koszty wymiany materiałów eksploatacyjnych oraz wszystkie inne koszty dodatkowe niezbędne do wykonania usługi).
W przypadku konieczności wymiany części zamiennych nie wchodzących w koszt przeglądu technicznego, Wykonawca będzie zobowiązany przedłożyć Zamawiającemu kosztorys naprawy do akceptacji.
Obliczając wartość oferty należy podać cenę jednostkową za 1 przegląd, a następnie przemnożyć cenę jednostkową przez ilość przeglądów i urządzeń w okresie trwania umowy.
Zadanie nr 15
| Lp. | Nazwa urządzenia | Typ | Częstotliwość przeglądów | Numer seryjny | Przegląd I | Ilość przeglądów /proszę podać/ | Cena jednostkowa netto | Wartość netto | Cena jednostkowa brutto | Stawka podatku VAT | Wartość VAT | Wartość brutto
| 1 | System RetCam III System RetCam III | RETCAM III | 12 miesięcy | RC7104 | 02-11-2021
| 2 | Ultrasonograf okulistyczny UD6000 | UD6000 | 12 miesięcy | 772212 | 02-11-2021
| 3 | Pachymetr SP3000 | SP3000 | 12 miesięcy | 737606 | 02-11-2021
| UWAGI |  |  |  |  | Razem:
Wymagania:
Usługa wykonywana w siedzibie szpitala lub zapewnienie urządzenia zastępczego na czas przeglądu w sytuacji wykonywania przeglądu w siedzibie serwisu
Zaświadczenia o autoryzacji producenta na wszystkie urządzenia. Producenci: poz. 1 - Clarity, poz. 2,3 - Tomey
| Orzekanie o stanie technicznym urządzenia zgodnie z zaleceniami Zamawiającego oraz wystawianie orzeczeń technicznych i raportów serwisowych. | [6 empty] | pieczątka i podpis Oferenta
Usługa wykonywania przeglądów okresowych, konserwacji w czasie trwania umowy
Zapewnienie niezbędnych materiałow oraz części niezbędnych do wykonania przeglądu okresowego, konserwacji
W cenę przeglądu należy wliczyć wszystkie koszty, jakie poniesie Oferent w celu wykonania zamówienia (w tym między innymi koszty dojazdu, koszty wymiany materiałów eksploatacyjnych oraz wszystkie inne koszty dodatkowe niezbędne do wykonania usługi).
W przypadku konieczności wymiany części zamiennych nie wchodzących w koszt przeglądu technicznego, Wykonawca będzie zobowiązany przedłożyć Zamawiającemu kosztorys naprawy do akceptacji.
Obliczając wartość oferty należy podać cenę jednostkową za 1 przegląd, a następnie przemnożyć cenę jednostkową przez ilość przeglądów i urządzeń w okresie trwania umowy.
Zadanie nr 16
| Lp. | Nazwa urządzenia | Typ | Częstotliwość przeglądów | Numer seryjny | Przegląd I | Ilość przeglądów /proszę podać/ | Cena jednostkowa netto | Wartość netto | Cena jednostkowa brutto | Stawka podatku VAT | Wartość VAT | Wartość brutto
| 1 | Zestaw do Chirurgii Stomatologicznej Ultrasurgery | Ultrasurgery | 12 miesięcy | V1440007V1 | 10-08-2021
| UWAGI |  |  |  |  | Razem:
Wymagania:
Usługa wykonywana w siedzibie szpitala lub zapewnienie urządzenia zastępczego na czas przeglądu w sytuacji wykonywania przeglądu w siedzibie serwisu
Zaświadczenia o autoryzacji producenta na wszystkie urządzenia. Producent: Dentoral
| Orzekanie o stanie technicznym urządzenia zgodnie z zaleceniami Zamawiającego oraz wystawianie orzeczeń technicznych i raportów serwisowych. | [6 empty] | pieczątka i podpis Oferenta
Usługa wykonywania przeglądów okresowych, konserwacji w czasie trwania umowy
Zapewnienie niezbędnych materiałow oraz części niezbędnych do wykonania przeglądu okresowego, konserwacji
W cenę przeglądu należy wliczyć wszystkie koszty, jakie poniesie Oferent w celu wykonania zamówienia (w tym między innymi koszty dojazdu, koszty wymiany materiałów eksploatacyjnych oraz wszystkie inne koszty dodatkowe niezbędne do wykonania usługi).
W przypadku konieczności wymiany części zamiennych nie wchodzących w koszt przeglądu technicznego, Wykonawca będzie zobowiązany przedłożyć Zamawiającemu kosztorys naprawy do akceptacji.
Obliczając wartość oferty należy podać cenę jednostkową za 1 przegląd, a następnie przemnożyć cenę jednostkową przez ilość przeglądów i urządzeń w okresie trwania umowy.
Zadanie nr 17
| Lp. | Nazwa urządzenia | Typ | Częstotliwość przeglądów | Numer seryjny | Przegląd I | Ilość przeglądów /proszę podać/ | Cena jednostkowa netto | Wartość netto | Cena jednostkowa brutto | Stawka podatku VAT | Wartość VAT | Wartość brutto
| 1 | Monitor wielofunkcyjny SC 9000 | SC 9000 | 12 miesięcy | 5220437767 | 16-10-2021
| UWAGI |  |  |  |  | Razem:
Wymagania:
Usługa wykonywana w siedzibie szpitala lub zapewnienie urządzenia zastępczego na czas przeglądu w sytuacji wykonywania przeglądu w siedzibie serwisu
Oswiadczenie o wykonywaniu usługi z zachowaniem wymogów Ustawy z dnia 20 maja 2010r. o wyrobach medyczncyh
| Orzekanie o stanie technicznym urządzenia zgodnie z zaleceniami Zamawiającego oraz wystawianie orzeczeń technicznych i raportów serwisowych. | [6 empty] | pieczątka i podpis Oferenta
Usługa wykonywania przeglądów okresowych, konserwacji w czasie trwania umowy
Zapewnienie niezbędnych materiałow oraz części niezbędnych do wykonania przeglądu okresowego, konserwacji
W cenę przeglądu należy wliczyć wszystkie koszty, jakie poniesie Oferent w celu wykonania zamówienia (w tym między innymi koszty dojazdu, koszty wymiany materiałów eksploatacyjnych oraz wszystkie inne koszty dodatkowe niezbędne do wykonania usługi).
W przypadku konieczności wymiany części zamiennych nie wchodzących w koszt przeglądu technicznego, Wykonawca będzie zobowiązany przedłożyć Zamawiającemu kosztorys naprawy do akceptacji.
Obliczając wartość oferty należy podać cenę jednostkową za 1 przegląd, a następnie przemnożyć cenę jednostkową przez ilość przeglądów i urządzeń w okresie trwania umowy.
Zadanie nr 18
| Lp. | Nazwa urządzenia | Typ | Częstotliwość przeglądów | Numer seryjny | Przegląd I | Ilość przeglądów /proszę podać/ | Cena jednostkowa netto | Wartość netto | Cena jednostkowa brutto | Stawka podatku VAT | Wartość VAT | Wartość brutto
| 1 | Inkubator zamknięty ATOM 2100G | ATOM 2100G | 12 miesięcy | 1628920 | 20-04-2022
| 2 | Pompa infuzyjna objętościowa P300 | P300 | 12 miesięcy | 0074759 | 08-07-2021
| 3 | Precision Flow Precision Flow Plus | Precision Flow Plus | 12 miesięcy | PFP00002528-E | 05-06-2022
| 4 | Precision Flow Precision Flow Plus | Precision Flow Plus | 12 miesięcy | PFP00002572-E | 03-06-2022
| 5 | Precision Flow Precision Flow Plus | Precision Flow Plus | 12 miesięcy | PFP00002539-E | 25-02-2022
| UWAGI |  |  |  |  | Razem:
Wymagania:
Usługa wykonywana w siedzibie szpitala lub zapewnienie urządzenia zastępczego na czas przeglądu w sytuacji wykonywania przeglądu w siedzibie serwisu
Zaświadczenia o autoryzacji producenta na wszystkie urządzenia. Producenci: poz. 1,2 - Atom, poz. 3,4,5 Vapotherm
| Orzekanie o stanie technicznym urządzenia zgodnie z zaleceniami Zamawiającego oraz wystawianie orzeczeń technicznych i raportów serwisowych. | [6 empty] | pieczątka i podpis Oferenta
Usługa wykonywania przeglądów okresowych, konserwacji w czasie trwania umowy
Zapewnienie niezbędnych materiałow oraz części niezbędnych do wykonania przeglądu okresowego, konserwacji
W cenę przeglądu należy wliczyć wszystkie koszty, jakie poniesie Oferent w celu wykonania zamówienia (w tym między innymi koszty dojazdu, koszty wymiany materiałów eksploatacyjnych oraz wszystkie inne koszty dodatkowe niezbędne do wykonania usługi).
W przypadku konieczności wymiany części zamiennych nie wchodzących w koszt przeglądu technicznego, Wykonawca będzie zobowiązany przedłożyć Zamawiającemu kosztorys naprawy do akceptacji.
Obliczając wartość oferty należy podać cenę jednostkową za 1 przegląd, a następnie przemnożyć cenę jednostkową przez ilość przeglądów i urządzeń w okresie trwania umowy.
Zadanie nr 19
| Lp. | Nazwa urządzenia | Typ | Częstotliwość przeglądów | Numer seryjny | Przegląd I | Ilość przeglądów /proszę podać/ | Cena jednostkowa netto | Wartość netto | Cena jednostkowa brutto | Stawka podatku VAT | Wartość VAT | Wartość brutto
| 1 | Respirator C1 | C1 | 12 miesięcy | 6373 | 27-05-2022
| 2 | Respirator Raphael | Raphael | 12 miesięcy | 1904 | 16-07-2021
| UWAGI |  |  |  |  | Razem:
Wymagania:
Usługa wykonywana w siedzibie szpitala lub zapewnienie urządzenia zastępczego na czas przeglądu w sytuacji wykonywania przeglądu w siedzibie serwisu
Zaświadczenia o autoryzacji producenta na wszystkie urządzenia. Producent: Hamilton
| Orzekanie o stanie technicznym urządzenia zgodnie z zaleceniami Zamawiającego oraz wystawianie orzeczeń technicznych i raportów serwisowych. | [6 empty] | pieczątka i podpis Oferenta
Usługa wykonywania przeglądów okresowych, konserwacji w czasie trwania umowy
Zapewnienie niezbędnych materiałow oraz części niezbędnych do wykonania przeglądu okresowego, konserwacji
W cenę przeglądu należy wliczyć wszystkie koszty, jakie poniesie Oferent w celu wykonania zamówienia (w tym między innymi koszty dojazdu, koszty wymiany materiałów eksploatacyjnych oraz wszystkie inne koszty dodatkowe niezbędne do wykonania usługi).
W przypadku konieczności wymiany części zamiennych nie wchodzących w koszt przeglądu technicznego, Wykonawca będzie zobowiązany przedłożyć Zamawiającemu kosztorys naprawy do akceptacji.
Obliczając wartość oferty należy podać cenę jednostkową za 1 przegląd, a następnie przemnożyć cenę jednostkową przez ilość przeglądów i urządzeń w okresie trwania umowy.
Zadanie nr 20
| Lp. | Nazwa urządzenia | Typ | Częstotliwość przeglądów | Numer seryjny | Przegląd I | Ilość przeglądów /proszę podać/ | Cena jednostkowa netto | Wartość netto | Cena jednostkowa brutto | Stawka podatku VAT | Wartość VAT | Wartość brutto
| 1 | Elektroencefalograf Digi Track | Digi Track | 12 miesięcy | 215112041 | 05-10-2021
| UWAGI |  |  |  |  | Razem:
Wymagania:
Usługa wykonywana w siedzibie szpitala lub zapewnienie urządzenia zastępczego na czas przeglądu w sytuacji wykonywania przeglądu w siedzibie serwisu
Zaświadczenia o autoryzacji producenta na wszystkie urządzenia. Producent: Elmiko
| Orzekanie o stanie technicznym urządzenia zgodnie z zaleceniami Zamawiającego oraz wystawianie orzeczeń technicznych i raportów serwisowych. | [6 empty] | pieczątka i podpis Oferenta
Usługa wykonywania przeglądów okresowych, konserwacji w czasie trwania umowy
Zapewnienie niezbędnych materiałow oraz części niezbędnych do wykonania przeglądu okresowego, konserwacji
W cenę przeglądu należy wliczyć wszystkie koszty, jakie poniesie Oferent w celu wykonania zamówienia (w tym między innymi koszty dojazdu, koszty wymiany materiałów eksploatacyjnych oraz wszystkie inne koszty dodatkowe niezbędne do wykonania usługi).
W przypadku konieczności wymiany części zamiennych nie wchodzących w koszt przeglądu technicznego, Wykonawca będzie zobowiązany przedłożyć Zamawiającemu kosztorys naprawy do akceptacji.
Obliczając wartość oferty należy podać cenę jednostkową za 1 przegląd, a następnie przemnożyć cenę jednostkową przez ilość przeglądów i urządzeń w okresie trwania umowy.
Zadanie nr 21
| Lp. | Nazwa urządzenia | Typ | Częstotliwość przeglądów | Numer seryjny | Przegląd I | Ilość przeglądów /proszę podać/ | Cena jednostkowa netto | Wartość netto | Cena jednostkowa brutto | Stawka podatku VAT | Wartość VAT | Wartość brutto
| 1 | Podgrzewacz płynów infuzyjnych EmTherm 1D | EmTherm 1D | 12 miesięcy | 1810-00108 | 22-01-2022
| 2 | Podgrzewacz płynów infuzyjnych EmTherm 1D | EmTherm 1D | 12 miesięcy | 1911-00282 | 01-12-2021
| 3 | Podgrzewacz płynów infuzyjnych EmTherm 2D | EmTherm 2D | 12 miesięcy | 2021-00276 | 22-03-2022
| UWAGI |  |  |  |  | Razem:
Wymagania:
Usługa wykonywana w siedzibie szpitala lub zapewnienie urządzenia zastępczego na czas przeglądu w sytuacji wykonywania przeglądu w siedzibie serwisu
Zaświadczenia o autoryzacji producenta na wszystkie urządzenia. Producent: Em-Med
| Orzekanie o stanie technicznym urządzenia zgodnie z zaleceniami Zamawiającego oraz wystawianie orzeczeń technicznych i raportów serwisowych. | [6 empty] | pieczątka i podpis Oferenta
Usługa wykonywania przeglądów okresowych, konserwacji w czasie trwania umowy
Zapewnienie niezbędnych materiałow oraz części niezbędnych do wykonania przeglądu okresowego, konserwacji
W cenę przeglądu należy wliczyć wszystkie koszty, jakie poniesie Oferent w celu wykonania zamówienia (w tym między innymi koszty dojazdu, koszty wymiany materiałów eksploatacyjnych oraz wszystkie inne koszty dodatkowe niezbędne do wykonania usługi).
W przypadku konieczności wymiany części zamiennych nie wchodzących w koszt przeglądu technicznego, Wykonawca będzie zobowiązany przedłożyć Zamawiającemu kosztorys naprawy do akceptacji.
Obliczając wartość oferty należy podać cenę jednostkową za 1 przegląd, a następnie przemnożyć cenę jednostkową przez ilość przeglądów i urządzeń w okresie trwania umowy.
Zadanie nr 22
| Lp. | Nazwa urządzenia | Typ | Częstotliwość przeglądów | Numer seryjny | Przegląd I | Ilość przeglądów /proszę podać/ | Cena jednostkowa netto | Wartość netto | Cena jednostkowa brutto | Stawka podatku VAT | Wartość VAT | Wartość brutto
| 1 | Aparat do dezynfekcji NOCOSPRAY | NOCOSPRAY | 12 miesięcy | 172x1270 | 23-10-2021
| 2 | Aparat do dezynfekcji NOCOSPRAY | NOCOSPRAY | 12 miesięcy | 172Y7199 | 24-09-2021
| 3 | Aparat do dezynfekcji NOCOSPRAY | NOCOSPRAY | 12 miesięcy | 172Y7207 | 21-09-2021
| UWAGI |  |  |  |  | Razem:
Wymagania:
Usługa wykonywana w siedzibie szpitala lub zapewnienie urządzenia zastępczego na czas przeglądu w sytuacji wykonywania przeglądu w siedzibie serwisu
Zaświadczenia o autoryzacji producenta na wszystkie urządzenia. Producent: Oxy Pharm
| Orzekanie o stanie technicznym urządzenia zgodnie z zaleceniami Zamawiającego oraz wystawianie orzeczeń technicznych i raportów serwisowych. | [6 empty] | pieczątka i podpis Oferenta
Usługa wykonywania przeglądów okresowych, konserwacji w czasie trwania umowy
Zapewnienie niezbędnych materiałow oraz części niezbędnych do wykonania przeglądu okresowego, konserwacji
W cenę przeglądu należy wliczyć wszystkie koszty, jakie poniesie Oferent w celu wykonania zamówienia (w tym między innymi koszty dojazdu, koszty wymiany materiałów eksploatacyjnych oraz wszystkie inne koszty dodatkowe niezbędne do wykonania usługi).
W przypadku konieczności wymiany części zamiennych nie wchodzących w koszt przeglądu technicznego, Wykonawca będzie zobowiązany przedłożyć Zamawiającemu kosztorys naprawy do akceptacji.
Obliczając wartość oferty należy podać cenę jednostkową za 1 przegląd, a następnie przemnożyć cenę jednostkową przez ilość przeglądów i urządzeń w okresie trwania umowy.
Zadanie nr 23
| Lp. | Nazwa urządzenia | Typ | Częstotliwość przeglądów | Numer seryjny | Przegląd I | Ilość przeglądów /proszę podać/ | Cena jednostkowa netto | Wartość netto | Cena jednostkowa brutto | Stawka podatku VAT | Wartość VAT | Wartość brutto
| 1 | Doppler przepływpwy Bidop ES 100V3 | Bidop ES 100V3 | 12 miesięcy | 18040271/1806283 | 09-11-2021
| 2 | Doppler przepływpwy Bidop ES 100VX | Bidop ES 100VX | 12 miesięcy | 18060043 | 09-11-2021
| 3 | Doppler przepływpwy Bidop ES 100V3 | Bidop ES 100V3 | 12 miesięcy | 12110367 | 04-12-2021
| UWAGI |  |  |  |  | Razem:
Wymagania:
Usługa wykonywana w siedzibie szpitala lub zapewnienie urządzenia zastępczego na czas przeglądu w sytuacji wykonywania przeglądu w siedzibie serwisu
Zaświadczenia o autoryzacji producenta na wszystkie urządzenia. Producent: Hadeco
| Orzekanie o stanie technicznym urządzenia zgodnie z zaleceniami Zamawiającego oraz wystawianie orzeczeń technicznych i raportów serwisowych. | [6 empty] | pieczątka i podpis Oferenta
Usługa wykonywania przeglądów okresowych, konserwacji w czasie trwania umowy
Zapewnienie niezbędnych materiałow oraz części niezbędnych do wykonania przeglądu okresowego, konserwacji
W cenę przeglądu należy wliczyć wszystkie koszty, jakie poniesie Oferent w celu wykonania zamówienia (w tym między innymi koszty dojazdu, koszty wymiany materiałów eksploatacyjnych oraz wszystkie inne koszty dodatkowe niezbędne do wykonania usługi).
W przypadku konieczności wymiany części zamiennych nie wchodzących w koszt przeglądu technicznego, Wykonawca będzie zobowiązany przedłożyć Zamawiającemu kosztorys naprawy do akceptacji.
Obliczając wartość oferty należy podać cenę jednostkową za 1 przegląd, a następnie przemnożyć cenę jednostkową przez ilość przeglądów i urządzeń w okresie trwania umowy.
Zadanie nr 24
| Lp. | Nazwa urządzenia | Typ | Częstotliwość przeglądów | Numer seryjny | Przegląd I | Ilość przeglądów /proszę podać/ | Cena jednostkowa netto | Wartość netto | Cena jednostkowa brutto | Stawka podatku VAT | Wartość VAT | Wartość brutto
| 1 | Defibrylator PIC40 | PIC40 | 12 miesięcy | 130438 | 01-02-2022
| 2 | Monitor wielofunkcyjny SL1030 | SL1030 | 12 miesięcy | 100532 | 15-12-2021
| UWAGI |  |  |  |  | Razem:
Wymagania:
Usługa wykonywana w siedzibie szpitala lub zapewnienie urządzenia zastępczego na czas przeglądu w sytuacji wykonywania przeglądu w siedzibie serwisu
Zaświadczenia o autoryzacji producenta na wszystkie urządzenia. Producent: Welch Allyn, Spacelabs
| Orzekanie o stanie technicznym urządzenia zgodnie z zaleceniami Zamawiającego oraz wystawianie orzeczeń technicznych i raportów serwisowych. | [6 empty] | pieczątka i podpis Oferenta
Usługa wykonywania przeglądów okresowych, konserwacji w czasie trwania umowy
Zapewnienie niezbędnych materiałow oraz części niezbędnych do wykonania przeglądu okresowego, konserwacji
W cenę przeglądu należy wliczyć wszystkie koszty, jakie poniesie Oferent w celu wykonania zamówienia (w tym między innymi koszty dojazdu, koszty wymiany materiałów eksploatacyjnych oraz wszystkie inne koszty dodatkowe niezbędne do wykonania usługi).
W przypadku konieczności wymiany części zamiennych nie wchodzących w koszt przeglądu technicznego, Wykonawca będzie zobowiązany przedłożyć Zamawiającemu kosztorys naprawy do akceptacji.
Obliczając wartość oferty należy podać cenę jednostkową za 1 przegląd, a następnie przemnożyć cenę jednostkową przez ilość przeglądów i urządzeń w okresie trwania umowy.
Zadanie nr 25
| Lp. | Nazwa urządzenia | Typ | Częstotliwość przeglądów | Numer seryjny | Przegląd I | Ilość przeglądów /proszę podać/ | Cena jednostkowa netto | Wartość netto | Cena jednostkowa brutto | Stawka podatku VAT | Wartość VAT | Wartość brutto
| 1 | Generator - vaporyzator VAPR3 | VAPR3 | 12 miesięcy | 0921864 | 18-12-2021
| UWAGI |  |  |  |  | Razem:
Wymagania:
Usługa wykonywana w siedzibie szpitala lub zapewnienie urządzenia zastępczego na czas przeglądu w sytuacji wykonywania przeglądu w siedzibie serwisu
Oswiadczenie o wykonywaniu usługi z zachowaniem wymogów Ustawy z dnia 20 maja 2010r. o wyrobach medyczncyh
| Orzekanie o stanie technicznym urządzenia zgodnie z zaleceniami Zamawiającego oraz wystawianie orzeczeń technicznych i raportów serwisowych. | [6 empty] | pieczątka i podpis Oferenta
Usługa wykonywania przeglądów okresowych, konserwacji w czasie trwania umowy
Zapewnienie niezbędnych materiałow oraz części niezbędnych do wykonania przeglądu okresowego, konserwacji
W cenę przeglądu należy wliczyć wszystkie koszty, jakie poniesie Oferent w celu wykonania zamówienia (w tym między innymi koszty dojazdu, koszty wymiany materiałów eksploatacyjnych oraz wszystkie inne koszty dodatkowe niezbędne do wykonania usługi).
W przypadku konieczności wymiany części zamiennych nie wchodzących w koszt przeglądu technicznego, Wykonawca będzie zobowiązany przedłożyć Zamawiającemu kosztorys naprawy do akceptacji.
Obliczając wartość oferty należy podać cenę jednostkową za 1 przegląd, a następnie przemnożyć cenę jednostkową przez ilość przeglądów i urządzeń w okresie trwania umowy.
Zadanie nr 26
| Lp. | Nazwa urządzenia | Typ | Częstotliwość przeglądów | Numer seryjny | Przegląd I | Ilość przeglądów /proszę podać/ | Cena jednostkowa netto | Wartość netto | Cena jednostkowa brutto | Stawka podatku VAT | Wartość VAT | Wartość brutto
| 1 | Stół operacyjny MOT 601120 | MOT 601120 | 12 miesięcy | 15704 | 18-06-2022
| 2 | System do ogrzewania pacjenta Astopad Duo 120 | Astopad Duo 120 | 12 miesięcy | AE14174 | 18-06-2022
| 3 | System do ogrzewania pacjenta Astopad Duo 120 | Astopad Duo 120 | 12 miesięcy | AE12237 | 18-06-2022
| 4 | System do ogrzewania pacjenta Astopad Duo 120 | Astopad Duo 120 | 12 miesięcy | AE12989/kontroler | 30-09-2021
| 5 | System do ogrzewania pacjenta Astopad Duo 120 | Astopad Duo 120 | 12 miesięcy | AE13359 | 22-07-2021
| UWAGI |  |  |  |  | Razem:
Wymagania:
Usługa wykonywana w siedzibie szpitala lub zapewnienie urządzenia zastępczego na czas przeglądu w sytuacji wykonywania przeglądu w siedzibie serwisu
Zaświadczenia o autoryzacji producenta na wszystkie urządzenia. Producenci: poz. 1 - Medifa, poz. 2,3,4,5 - Stihler Electronic
| Orzekanie o stanie technicznym urządzenia zgodnie z zaleceniami Zamawiającego oraz wystawianie orzeczeń technicznych i raportów serwisowych. | [6 empty] | pieczątka i podpis Oferenta
Usługa wykonywania przeglądów okresowych, konserwacji w czasie trwania umowy
Zapewnienie niezbędnych materiałow oraz części niezbędnych do wykonania przeglądu okresowego, konserwacji
W cenę przeglądu należy wliczyć wszystkie koszty, jakie poniesie Oferent w celu wykonania zamówienia (w tym między innymi koszty dojazdu, koszty wymiany materiałów eksploatacyjnych oraz wszystkie inne koszty dodatkowe niezbędne do wykonania usługi).
W przypadku konieczności wymiany części zamiennych nie wchodzących w koszt przeglądu technicznego, Wykonawca będzie zobowiązany przedłożyć Zamawiającemu kosztorys naprawy do akceptacji.
Obliczając wartość oferty należy podać cenę jednostkową za 1 przegląd, a następnie przemnożyć cenę jednostkową przez ilość przeglądów i urządzeń w okresie trwania umowy.
Zadanie nr 27
| Lp. | Nazwa urządzenia | Typ | Częstotliwość przeglądów | Numer seryjny | Przegląd I | Ilość przeglądów /proszę podać/ | Cena jednostkowa netto | Wartość netto | Cena jednostkowa brutto | Stawka podatku VAT | Wartość VAT | Wartość brutto | `1
| 1 | Ultrasonograf My Lab Omega | My Lab Omega | 12 miesięcy | 300129 | 20-05-2023
| 2 | Ultrasonograf MylabOne | MylabOne | 12 miesięcy | 91037105 | 13-01-2022
| UWAGI |  |  |  |  | Razem:
Wymagania:
Usługa wykonywana w siedzibie szpitala lub zapewnienie urządzenia zastępczego na czas przeglądu w sytuacji wykonywania przeglądu w siedzibie serwisu
Zaświadczenia o autoryzacji producenta na wszystkie urządzenia. Producent: Esaote
| Orzekanie o stanie technicznym urządzenia zgodnie z zaleceniami Zamawiającego oraz wystawianie orzeczeń technicznych i raportów serwisowych. | [6 empty] | pieczątka i podpis Oferenta
Usługa wykonywania przeglądów okresowych, konserwacji w czasie trwania umowy
Zapewnienie niezbędnych materiałow oraz części niezbędnych do wykonania przeglądu okresowego, konserwacji
W cenę przeglądu należy wliczyć wszystkie koszty, jakie poniesie Oferent w celu wykonania zamówienia (w tym między innymi koszty dojazdu, koszty wymiany materiałów eksploatacyjnych oraz wszystkie inne koszty dodatkowe niezbędne do wykonania usługi).
W przypadku konieczności wymiany części zamiennych nie wchodzących w koszt przeglądu technicznego, Wykonawca będzie zobowiązany przedłożyć Zamawiającemu kosztorys naprawy do akceptacji.
Obliczając wartość oferty należy podać cenę jednostkową za 1 przegląd, a następnie przemnożyć cenę jednostkową przez ilość przeglądów i urządzeń w okresie trwania umowy.
Zadanie nr 28
| Lp. | Nazwa urządzenia | Typ | Częstotliwość przeglądów | Numer seryjny | Przegląd I | Ilość przeglądów /proszę podać/ | Cena jednostkowa netto | Wartość netto | Cena jednostkowa brutto | Stawka podatku VAT | Wartość VAT | Wartość brutto
| 1 | System nawigacji śródoperacyjnej SCOPIS SCOPI HYBRID | SCOPIS SCOPI HYBRID | 12 miesięcy | 02 040 02-177 | 29-04-2022
| UWAGI |  |  |  |  | Razem:
Wymagania:
Usługa wykonywana w siedzibie szpitala lub zapewnienie urządzenia zastępczego na czas przeglądu w sytuacji wykonywania przeglądu w siedzibie serwisu
Zaświadczenia o autoryzacji producenta na wszystkie urządzenia. Producent: Scopis
| Orzekanie o stanie technicznym urządzenia zgodnie z zaleceniami Zamawiającego oraz wystawianie orzeczeń technicznych i raportów serwisowych. | [6 empty] | pieczątka i podpis Oferenta
Usługa wykonywania przeglądów okresowych, konserwacji w czasie trwania umowy
Zapewnienie niezbędnych materiałow oraz części niezbędnych do wykonania przeglądu okresowego, konserwacji
W cenę przeglądu należy wliczyć wszystkie koszty, jakie poniesie Oferent w celu wykonania zamówienia (w tym między innymi koszty dojazdu, koszty wymiany materiałów eksploatacyjnych oraz wszystkie inne koszty dodatkowe niezbędne do wykonania usługi).
W przypadku konieczności wymiany części zamiennych nie wchodzących w koszt przeglądu technicznego, Wykonawca będzie zobowiązany przedłożyć Zamawiającemu kosztorys naprawy do akceptacji.
Obliczając wartość oferty należy podać cenę jednostkową za 1 przegląd, a następnie przemnożyć cenę jednostkową przez ilość przeglądów i urządzeń w okresie trwania umowy.
Zadanie nr 29
| Lp. | Nazwa urządzenia | Typ | Częstotliwość przeglądów | Numer seryjny | Przegląd I | Ilość przeglądów /proszę podać/ | Cena jednostkowa netto | Wartość netto | Cena jednostkowa brutto | Stawka podatku VAT | Wartość VAT | Wartość brutto
| 1 | Osmometr OS 3000 | OS 3000 | 12 miesięcy | OS 292/16 | 19-11-2022
| UWAGI |  |  |  |  | Razem:
Wymagania:
Usługa wykonywana w siedzibie szpitala lub zapewnienie urządzenia zastępczego na czas przeglądu w sytuacji wykonywania przeglądu w siedzibie serwisu
Zaświadczenia o autoryzacji producenta na wszystkie urządzenia. Producent: Marcel
| Orzekanie o stanie technicznym urządzenia zgodnie z zaleceniami Zamawiającego oraz wystawianie orzeczeń technicznych i raportów serwisowych. | [6 empty] | pieczątka i podpis Oferenta
Usługa wykonywania przeglądów okresowych, konserwacji w czasie trwania umowy
Zapewnienie niezbędnych materiałow oraz części niezbędnych do wykonania przeglądu okresowego, konserwacji
W cenę przeglądu należy wliczyć wszystkie koszty, jakie poniesie Oferent w celu wykonania zamówienia (w tym między innymi koszty dojazdu, koszty wymiany materiałów eksploatacyjnych oraz wszystkie inne koszty dodatkowe niezbędne do wykonania usługi).
W przypadku konieczności wymiany części zamiennych nie wchodzących w koszt przeglądu technicznego, Wykonawca będzie zobowiązany przedłożyć Zamawiającemu kosztorys naprawy do akceptacji.
Obliczając wartość oferty należy podać cenę jednostkową za 1 przegląd, a następnie przemnożyć cenę jednostkową przez ilość przeglądów i urządzeń w okresie trwania umowy.
Zadanie nr 30
| Lp. | Nazwa urządzenia | Typ | Częstotliwość przeglądów | Numer seryjny | Przegląd I | Ilość przeglądów /proszę podać/ | Cena jednostkowa netto | Wartość netto | Cena jednostkowa brutto | Stawka podatku VAT | Wartość VAT | Wartość brutto
| 1 | System do ogrzewania pacjenta Geratherm | 8001120800 | 12 miesięcy | 180701968 | 06-08-2021
| 2 | System do ogrzewania pacjenta Geratherm | 8001120800 | 12 miesięcy | 180701843 | 06-08-2021
| UWAGI |  |  |  |  | Razem:
Wymagania:
Usługa wykonywana w siedzibie szpitala lub zapewnienie urządzenia zastępczego na czas przeglądu w sytuacji wykonywania przeglądu w siedzibie serwisu
Zaświadczenia o autoryzacji producenta na wszystkie urządzenia. Producent: Geratherm Medical
| Orzekanie o stanie technicznym urządzenia zgodnie z zaleceniami Zamawiającego oraz wystawianie orzeczeń technicznych i raportów serwisowych. | [6 empty] | pieczątka i podpis Oferenta
Usługa wykonywania przeglądów okresowych, konserwacji w czasie trwania umowy
Zapewnienie niezbędnych materiałow oraz części niezbędnych do wykonania przeglądu okresowego, konserwacji
W cenę przeglądu należy wliczyć wszystkie koszty, jakie poniesie Oferent w celu wykonania zamówienia (w tym między innymi koszty dojazdu, koszty wymiany materiałów eksploatacyjnych oraz wszystkie inne koszty dodatkowe niezbędne do wykonania usługi).
W przypadku konieczności wymiany części zamiennych nie wchodzących w koszt przeglądu technicznego, Wykonawca będzie zobowiązany przedłożyć Zamawiającemu kosztorys naprawy do akceptacji.
Obliczając wartość oferty należy podać cenę jednostkową za 1 przegląd, a następnie przemnożyć cenę jednostkową przez ilość przeglądów i urządzeń w okresie trwania umowy.
Zadanie nr 31
| Lp. | Nazwa urządzenia | Typ | Częstotliwość przeglądów | Numer seryjny | Przegląd I | Ilość przeglądów /proszę podać/ | Cena jednostkowa netto | Wartość netto | Cena jednostkowa brutto | Stawka podatku VAT | Wartość VAT | Wartość brutto
| 1 | Kardiomonitor UP-7000 | UP-7000 | 12 miesięcy | J3300NB00097 | 28-04-2022
| 2 | Kardiomonitor UP-7000 | UP-7000 | 12 miesięcy | J3300NB00096 | 28-04-2022
| UWAGI |  |  |  |  | Razem:
Wymagania:
Usługa wykonywana w siedzibie szpitala lub zapewnienie urządzenia zastępczego na czas przeglądu w sytuacji wykonywania przeglądu w siedzibie serwisu
Zaświadczenia o autoryzacji producenta na wszystkie urządzenia. Producent: Shenzhen Creative Industry Co
| Orzekanie o stanie technicznym urządzenia zgodnie z zaleceniami Zamawiającego oraz wystawianie orzeczeń technicznych i raportów serwisowych. | [6 empty] | pieczątka i podpis Oferenta
Usługa wykonywania przeglądów okresowych, konserwacji w czasie trwania umowy
Zapewnienie niezbędnych materiałow oraz części niezbędnych do wykonania przeglądu okresowego, konserwacji
W cenę przeglądu należy wliczyć wszystkie koszty, jakie poniesie Oferent w celu wykonania zamówienia (w tym między innymi koszty dojazdu, koszty wymiany materiałów eksploatacyjnych oraz wszystkie inne koszty dodatkowe niezbędne do wykonania usługi).
W przypadku konieczności wymiany części zamiennych nie wchodzących w koszt przeglądu technicznego, Wykonawca będzie zobowiązany przedłożyć Zamawiającemu kosztorys naprawy do akceptacji.
Obliczając wartość oferty należy podać cenę jednostkową za 1 przegląd, a następnie przemnożyć cenę jednostkową przez ilość przeglądów i urządzeń w okresie trwania umowy.
Zadanie nr 32
| Lp. | Nazwa urządzenia | Typ | Częstotliwość przeglądów | Numer seryjny | Przegląd I | Ilość przeglądów /proszę podać/ | Cena jednostkowa netto | Wartość netto | Cena jednostkowa brutto | Stawka podatku VAT | Wartość VAT | Wartość brutto
| 1 | Spirometr Easy One Easy One 2001 | Easy One 2001 | 12 miesięcy | 64319/2008 | 15-04-2022
| UWAGI |  |  |  |  | Razem:
Wymagania:
Usługa wykonywana w siedzibie szpitala lub zapewnienie urządzenia zastępczego na czas przeglądu w sytuacji wykonywania przeglądu w siedzibie serwisu
Oswiadczenie o wykonywaniu usługi z zachowaniem wymogów Ustawy z dnia 20 maja 2010r. o wyrobach medyczncyh
| Orzekanie o stanie technicznym urządzenia zgodnie z zaleceniami Zamawiającego oraz wystawianie orzeczeń technicznych i raportów serwisowych. | [6 empty] | pieczątka i podpis Oferenta
Usługa wykonywania przeglądów okresowych, konserwacji w czasie trwania umowy
Zapewnienie niezbędnych materiałow oraz części niezbędnych do wykonania przeglądu okresowego, konserwacji
W cenę przeglądu należy wliczyć wszystkie koszty, jakie poniesie Oferent w celu wykonania zamówienia (w tym między innymi koszty dojazdu, koszty wymiany materiałów eksploatacyjnych oraz wszystkie inne koszty dodatkowe niezbędne do wykonania usługi).
W przypadku konieczności wymiany części zamiennych nie wchodzących w koszt przeglądu technicznego, Wykonawca będzie zobowiązany przedłożyć Zamawiającemu kosztorys naprawy do akceptacji.
Obliczając wartość oferty należy podać cenę jednostkową za 1 przegląd, a następnie przemnożyć cenę jednostkową przez ilość przeglądów i urządzeń w okresie trwania umowy.
Zadanie nr 33
| Lp. | Nazwa urządzenia | Typ | Częstotliwość przeglądów | Numer seryjny | Przegląd I | Ilość przeglądów /proszę podać/ | Cena jednostkowa netto | Wartość netto | Cena jednostkowa brutto | Stawka podatku VAT | Wartość VAT | Wartość brutto
| 1 | System do dynamicznej nauki ruchu Lite Gait | LITE GAIT | 12 miesięcy | LO444-7188 | 30-10-2021
| UWAGI |  |  |  |  | Razem:
Wymagania:
Usługa wykonywana w siedzibie szpitala lub zapewnienie urządzenia zastępczego na czas przeglądu w sytuacji wykonywania przeglądu w siedzibie serwisu
Zaświadczenia o autoryzacji producenta na wszystkie urządzenia. Producent: Litegait
| Orzekanie o stanie technicznym urządzenia zgodnie z zaleceniami Zamawiającego oraz wystawianie orzeczeń technicznych i raportów serwisowych. | [6 empty] | pieczątka i podpis Oferenta
Usługa wykonywania przeglądów okresowych, konserwacji w czasie trwania umowy
Zapewnienie niezbędnych materiałow oraz części niezbędnych do wykonania przeglądu okresowego, konserwacji
W cenę przeglądu należy wliczyć wszystkie koszty, jakie poniesie Oferent w celu wykonania zamówienia (w tym między innymi koszty dojazdu, koszty wymiany materiałów eksploatacyjnych oraz wszystkie inne koszty dodatkowe niezbędne do wykonania usługi).
W przypadku konieczności wymiany części zamiennych nie wchodzących w koszt przeglądu technicznego, Wykonawca będzie zobowiązany przedłożyć Zamawiającemu kosztorys naprawy do akceptacji.
Obliczając wartość oferty należy podać cenę jednostkową za 1 przegląd, a następnie przemnożyć cenę jednostkową przez ilość przeglądów i urządzeń w okresie trwania umowy.
Zadanie nr 34
| Lp. | Nazwa urządzenia | Typ | Częstotliwość przeglądów | Numer seryjny | Przegląd I | Ilość przeglądów /proszę podać/ | Cena jednostkowa netto | Wartość netto | Cena jednostkowa brutto | Stawka podatku VAT | Wartość VAT | Wartość brutto
| 1 | System do neurodiagnostyki bezdechu-zestaw Tru Scan | Tru Scan | 12 miesięcy | 461305 | 08-07-2021
| UWAGI |  |  |  |  | Razem:
Wymagania:
Usługa wykonywana w siedzibie szpitala lub zapewnienie urządzenia zastępczego na czas przeglądu w sytuacji wykonywania przeglądu w siedzibie serwisu
Zaświadczenia o autoryzacji producenta na wszystkie urządzenia. Producent: Allen Technik
| Orzekanie o stanie technicznym urządzenia zgodnie z zaleceniami Zamawiającego oraz wystawianie orzeczeń technicznych i raportów serwisowych. | [6 empty] | pieczątka i podpis Oferenta
Usługa wykonywania przeglądów okresowych, konserwacji w czasie trwania umowy
Zapewnienie niezbędnych materiałow oraz części niezbędnych do wykonania przeglądu okresowego, konserwacji
W cenę przeglądu należy wliczyć wszystkie koszty, jakie poniesie Oferent w celu wykonania zamówienia (w tym między innymi koszty dojazdu, koszty wymiany materiałów eksploatacyjnych oraz wszystkie inne koszty dodatkowe niezbędne do wykonania usługi).
W przypadku konieczności wymiany części zamiennych nie wchodzących w koszt przeglądu technicznego, Wykonawca będzie zobowiązany przedłożyć Zamawiającemu kosztorys naprawy do akceptacji.
Obliczając wartość oferty należy podać cenę jednostkową za 1 przegląd, a następnie przemnożyć cenę jednostkową przez ilość przeglądów i urządzeń w okresie trwania umowy.
Zadanie nr 35
| Lp. | Nazwa urządzenia | Typ | Częstotliwość przeglądów | Numer seryjny | Przegląd I | Ilość przeglądów /proszę podać/ | Cena jednostkowa netto | Wartość netto | Cena jednostkowa brutto | Stawka podatku VAT | Wartość VAT | Wartość brutto
| 1 | System Komputerowy Armeo Sprint | Armeo Sprint | 12 miesięcy | AOPE0029 | 24-03-2022
| UWAGI |  |  |  |  | Razem:
Wymagania:
Usługa wykonywana w siedzibie szpitala lub zapewnienie urządzenia zastępczego na czas przeglądu w sytuacji wykonywania przeglądu w siedzibie serwisu
Zaświadczenia o autoryzacji producenta na wszystkie urządzenia. Producent: Hocoma
| Orzekanie o stanie technicznym urządzenia zgodnie z zaleceniami Zamawiającego oraz wystawianie orzeczeń technicznych i raportów serwisowych. | [6 empty] | pieczątka i podpis Oferenta
Usługa wykonywania przeglądów okresowych, konserwacji w czasie trwania umowy
Zapewnienie niezbędnych materiałow oraz części niezbędnych do wykonania przeglądu okresowego, konserwacji
W cenę przeglądu należy wliczyć wszystkie koszty, jakie poniesie Oferent w celu wykonania zamówienia (w tym między innymi koszty dojazdu, koszty wymiany materiałów eksploatacyjnych oraz wszystkie inne koszty dodatkowe niezbędne do wykonania usługi).
W przypadku konieczności wymiany części zamiennych nie wchodzących w koszt przeglądu technicznego, Wykonawca będzie zobowiązany przedłożyć Zamawiającemu kosztorys naprawy do akceptacji.
Obliczając wartość oferty należy podać cenę jednostkową za 1 przegląd, a następnie przemnożyć cenę jednostkową przez ilość przeglądów i urządzeń w okresie trwania umowy.
Zdanie nr 36
| Lp. | Nazwa urządzenia | Typ | Częstotliwość przeglądów | Numer seryjny | Przegląd I | Ilość przeglądów /proszę podać/ | Cena jednostkowa netto | Wartość netto | Cena jednostkowa brutto | Stawka podatku VAT | Wartość VAT | Wartość brutto
| 1 | Aparat RTG z ramieniem C Zen 5000 | Zen 5000 | 12 miesięcy | 121709-10514 | 29-06-2022
| UWAGI |  |  |  |  | Razem:
Wymagania:
Usługa wykonywana w siedzibie szpitala lub zapewnienie urządzenia zastępczego na czas przeglądu w sytuacji wykonywania przeglądu w siedzibie serwisu
Zaświadczenia o autoryzacji producenta na wszystkie urządzenia. Producent: Genoray
| Orzekanie o stanie technicznym urządzenia zgodnie z zaleceniami Zamawiającego oraz wystawianie orzeczeń technicznych i raportów serwisowych. | [6 empty] | pieczątka i podpis Oferenta
Usługa wykonywania przeglądów okresowych, konserwacji w czasie trwania umowy
Zapewnienie niezbędnych materiałow oraz części niezbędnych do wykonania przeglądu okresowego, konserwacji
W cenę przeglądu należy wliczyć wszystkie koszty, jakie poniesie Oferent w celu wykonania zamówienia (w tym między innymi koszty dojazdu, koszty wymiany materiałów eksploatacyjnych oraz wszystkie inne koszty dodatkowe niezbędne do wykonania usługi).
W przypadku konieczności wymiany części zamiennych nie wchodzących w koszt przeglądu technicznego, Wykonawca będzie zobowiązany przedłożyć Zamawiającemu kosztorys naprawy do akceptacji.
Obliczając wartość oferty należy podać cenę jednostkową za 1 przegląd, a następnie przemnożyć cenę jednostkową przez ilość przeglądów i urządzeń w okresie trwania umowy.
Zadanie nr 37
| Lp. | Nazwa urządzenia | Typ | Częstotliwość przeglądów | Numer seryjny | Przegląd I | Ilość przeglądów /proszę podać/ | Cena jednostkowa netto | Wartość netto | Cena jednostkowa brutto | Stawka podatku VAT | Wartość VAT | Wartość brutto
| 1 | Pompa infuzyjna objętościowa Alaris GW | Alaris GW | 36 miesięcy | 800006432 | 30-11-2021
| 2 | Pompa infuzyjna objętościowa Alaris GW | Alaris GW | 36 miesięcy | 800006289 | 19-03-2024
| 3 | Pompa infuzyjna objętościowa Alaris GW | Alaris GW | 36 miesięcy | 800005989 | 30-11-2021
| 4 | Pompa infuzyjna objętościowa Alaris GW | Alaris GW | 36 miesięcy | 800006430 | 10-07-2023
| 5 | Pompa infuzyjna objętościowa Alaris GW | Alaris GW | 36 miesięcy | 250430541 | 24-06-2022
| 6 | Pompa infuzyjna objętościowa Alaris GW | Alaris GW | 36 miesięcy | 250430528 | 27-09-2022
| 7 | Pompa infuzyjna objętościowa Alaris GW | Alaris GW | 36 miesięcy | 250430517 | 18-03-2024
| 8 | Pompa infuzyjna objętościowa Alaris GW | Alaris GW | 36 miesięcy | 250430499 | 30-11-2023
| UWAGI |  |  |  |  | Razem:
Wymagania:
Usługa wykonywana w siedzibie szpitala lub zapewnienie urządzenia zastępczego na czas przeglądu w sytuacji wykonywania przeglądu w siedzibie serwisu
Zaświadczenia o autoryzacji producenta na wszystkie urządzenia. Producent: Cardinal Health
| Orzekanie o stanie technicznym urządzenia zgodnie z zaleceniami Zamawiającego oraz wystawianie orzeczeń technicznych i raportów serwisowych. | [6 empty] | pieczątka i podpis Oferenta
Usługa wykonywania przeglądów okresowych, konserwacji w czasie trwania umowy
Zapewnienie niezbędnych materiałow oraz części niezbędnych do wykonania przeglądu okresowego, konserwacji
W cenę przeglądu należy wliczyć wszystkie koszty, jakie poniesie Oferent w celu wykonania zamówienia (w tym między innymi koszty dojazdu, koszty wymiany materiałów eksploatacyjnych oraz wszystkie inne koszty dodatkowe niezbędne do wykonania usługi).
W przypadku konieczności wymiany części zamiennych nie wchodzących w koszt przeglądu technicznego, Wykonawca będzie zobowiązany przedłożyć Zamawiającemu kosztorys naprawy do akceptacji.
Obliczając wartość oferty należy podać cenę jednostkową za 1 przegląd, a następnie przemnożyć cenę jednostkową przez ilość przeglądów i urządzeń w okresie trwania umowy.
Zadanie nr 38
| Lp. | Nazwa urządzenia | Typ | Częstotliwość przeglądów | Numer seryjny | Przegląd I | Ilość przeglądów /proszę podać/ | Cena jednostkowa netto | Wartość netto | Cena jednostkowa brutto | Stawka podatku VAT | Wartość VAT | Wartość brutto
| 1 | Urządzenie do ogrzewania pacjenta WarmAir 135 | WarmAir 135 | 12 miesięcy | 174-13513036 | 22-10-2021
| UWAGI |  |  |  |  | Razem:
Wymagania:
Usługa wykonywana w siedzibie szpitala lub zapewnienie urządzenia zastępczego na czas przeglądu w sytuacji wykonywania przeglądu w siedzibie serwisu
Zaświadczenia o autoryzacji producenta na wszystkie urządzenia. Producent: Cincinnati Sub Zero
| Orzekanie o stanie technicznym urządzenia zgodnie z zaleceniami Zamawiającego oraz wystawianie orzeczeń technicznych i raportów serwisowych. | [6 empty] | pieczątka i podpis Oferenta
Usługa wykonywania przeglądów okresowych, konserwacji w czasie trwania umowy
Zapewnienie niezbędnych materiałow oraz części niezbędnych do wykonania przeglądu okresowego, konserwacji
W cenę przeglądu należy wliczyć wszystkie koszty, jakie poniesie Oferent w celu wykonania zamówienia (w tym między innymi koszty dojazdu, koszty wymiany materiałów eksploatacyjnych oraz wszystkie inne koszty dodatkowe niezbędne do wykonania usługi).
W przypadku konieczności wymiany części zamiennych nie wchodzących w koszt przeglądu technicznego, Wykonawca będzie zobowiązany przedłożyć Zamawiającemu kosztorys naprawy do akceptacji.
Obliczając wartość oferty należy podać cenę jednostkową za 1 przegląd, a następnie przemnożyć cenę jednostkową przez ilość przeglądów i urządzeń w okresie trwania umowy.
Zadanie nr 39
| Lp. | Nazwa urządzenia | Typ | Częstotliwość przeglądów | Numer seryjny | Przegląd I | Ilość przeglądów /proszę podać/ | Cena jednostkowa netto | Wartość netto | Cena jednostkowa brutto | Stawka podatku VAT | Wartość VAT | Wartość brutto
| 1 | Pompa infuzyjna strzykawkowa S1 | S1 | 24 miesiące | 0113024/11 | 12-03-2022
| 2 | Pompa infuzyjna strzykawkowa S1 | S1 | 24 miesiące | 0112938/11 | 12-03-2022
| 3 | Pompa infuzyjna strzykawkowa S1 | S1 | 24 miesiące | 0115600/12 | 18-01-2023
| 4 | Pompa infuzyjna strzykawkowa S1 | S1 | 24 miesiące | 0116035/13 | 11-06-2022
| 5 | Pompa infuzyjna strzykawkowa S1 | S1 | 24 miesiące | 0118398/13 | 12-03-2022
| 6 | Pompa infuzyjna strzykawkowa S1 | S1 | 24 miesiące | 0117975/13 | 12-03-2022
| 7 | Pompa infuzyjna strzykawkowa S1 | S1 | 24 miesiące | 0119601/14 | 10-11-2022
| 8 | Pompa infuzyjna strzykawkowa S1 | S1 | 24 miesiące | 0119602/14 | 10-11-2022
| 9 | Pompa infuzyjna strzykawkowa S1 | S1 | 24 miesiące | 0119603/14 | 10-11-2022
| 10 | Pompa infuzyjna strzykawkowa S1 | S1 | 24 miesiące | 0119604/14 | 10-11-2022
| 11 | Pompa infuzyjna strzykawkowa S1 | S1 | 24 miesiące | 0120100/15 | 31-05-2023
| 12 | Pompa infuzyjna strzykawkowa S1 | S1 | 24 miesiące | 012302515 | 31-01-2022
| 13 | Pompa infuzyjna strzykawkowa S1 | S1 | 24 miesiące | 012302215 | 12-03-2022
| 14 | Pompa infuzyjna strzykawkowa S1 | S1 | 24 miesiące | 012302315 | 12-03-2022
| 15 | Pompa infuzyjna strzykawkowa S1 | S1 | 24 miesiące | 012302415 | 31-01-2022
| 16 | Pompa infuzyjna strzykawkowa S1 | S1 | 24 miesiące | 012331815 | 31-01-2022
| 17 | Pompa infuzyjna strzykawkowa S1 | S1 | 24 miesiące | 012331715 | 31-01-2022
| 18 | Pompa infuzyjna strzykawkowa S1 | S1 | 24 miesiące | 012331915 | 31-01-2022
| 19 | Pompa infuzyjna strzykawkowa S1 | S1 | 24 miesiące | 012507316 | 09-12-2022
| 20 | Pompa infuzyjna strzykawkowa S1 | S1 | 24 miesiące | 012507216 | 09-12-2022
| 21 | Pompa infuzyjna strzykawkowa S1 | S1 | 24 miesiące | 0105728/09 | 11-06-2022
| 22 | Pompa infuzyjna strzykawkowa S1 | S1 | 24 miesiące | 0105737/09 | 12-03-2022
| 23 | Pompa infuzyjna strzykawkowa S1 | S1 | 24 miesiące | 0106881/09 | 31-01-2022
| 24 | Pompa infuzyjna strzykawkowa S100 | S100 | 24 miesiące | 300006627 | 31-01-2022
| 25 | Pompa infuzyjna strzykawkowa S100 | S100 | 24 miesiące | 300006628 | 31-01-2022
| 26 | Pompa infuzyjna strzykawkowa S100 | S100 | 24 miesiące | 300013902 | 20-04-2022
| 27 | Pompa infuzyjna strzykawkowa S100 | S100 | 24 miesiące | 300013903 | 20-04-2022
| 28 | Pompa infuzyjna strzykawkowa S2 | S2 | 24 miesiące | 0117725/13 | 08-10-2021
| 29 | Pompa infuzyjna strzykawkowa S2 | S2 | 24 miesiące | 0117724/13 | 08-10-2021
| 30 | Pompa infuzyjna strzykawkowa S2 | S2 | 24 miesiące | 0117723/13 | 08-10-2021
| 31 | Pompa infuzyjna strzykawkowa S2 | S2 | 24 miesiące | 0117722/13 | 08-10-2021
| 32 | Pompa infuzyjna strzykawkowa S2 | S2 | 24 miesiące | 0117721/13 | 08-10-2021
| 33 | Pompa infuzyjna strzykawkowa S2 | S2 | 24 miesiące | 0117720/13 | 08-10-2021
| 34 | Pompa infuzyjna strzykawkowa S2 | S2 | 24 miesiące | 0117719/13 | 08-10-2021
| 35 | Pompa infuzyjna strzykawkowa S2 | S2 | 24 miesiące | 0117718/13 | 08-10-2021
| 36 | Pompa infuzyjna strzykawkowa S2 | S2 | 24 miesiące | 0117717/13 | 08-10-2021
| 37 | Pompa infuzyjna strzykawkowa S2 | S2 | 24 miesiące | 0100700/06 | 31-05-2023
| 38 | Pompa infuzyjna strzykawkowa S2 | S2 | 24 miesiące | 0100698/06 | 27-08-2021
| 39 | Pompa infuzyjna strzykawkowa S2 | S2 | 24 miesiące | 0100699/06 | 27-08-2021
| 40 | Pompa infuzyjna strzykawkowa S2 | S2 | 24 miesiące | 0100697/06 | 27-08-2021
| 41 | Stacja dokująca DS104 | DS104 | 24 miesiące | 2200179/13 | 08-10-2021
| 42 | Pompa infuzyjna strzykawkowa S300 PCA | S300 PCA | 12 miesięcy | 300011614 | 14-10-2021
| 43 | Pompa infuzyjna strzykawkowa S300 PCA | S300 PCA | 12 miesięcy | 300011615 | 14-10-2021
| 44 | Pompa infuzyjna strzykawkowa S300 PCA | S300 PCA | 12 miesięcy | 300011616 | 14-10-2021
| 45 | Pompa infuzyjna strzykawkowa S300 PCA | S300 PCA | 12 miesięcy | 300011617 | 14-10-2021
| 46 | Pompa infuzyjna strzykawkowa S300 PCA | S300 PCA | 12 miesięcy | 300015632 | 03-06-2023
| 47 | Pompa infuzyjna strzykawkowa S300 PCA | S300 PCA | 12 miesięcy | 300015633 | 03-06-2023
| UWAGI |  |  |  |  | Razem:
Wymagania:
Usługa wykonywana w siedzibie szpitala lub zapewnienie urządzenia zastępczego na czas przeglądu w sytuacji wykonywania przeglądu w siedzibie serwisu
Zaświadczenia o autoryzacji producenta na wszystkie urządzenia. Producent: Medima
| Orzekanie o stanie technicznym urządzenia zgodnie z zaleceniami Zamawiającego oraz wystawianie orzeczeń technicznych i raportów serwisowych. | [6 empty] | pieczątka i podpis Oferenta
Usługa wykonywania przeglądów okresowych, konserwacji w czasie trwania umowy
Zapewnienie niezbędnych materiałow oraz części niezbędnych do wykonania przeglądu okresowego, konserwacji
W cenę przeglądu należy wliczyć wszystkie koszty, jakie poniesie Oferent w celu wykonania zamówienia (w tym między innymi koszty dojazdu, koszty wymiany materiałów eksploatacyjnych oraz wszystkie inne koszty dodatkowe niezbędne do wykonania usługi).
W przypadku konieczności wymiany części zamiennych nie wchodzących w koszt przeglądu technicznego, Wykonawca będzie zobowiązany przedłożyć Zamawiającemu kosztorys naprawy do akceptacji.
Obliczając wartość oferty należy podać cenę jednostkową za 1 przegląd, a następnie przemnożyć cenę jednostkową przez ilość przeglądów i urządzeń w okresie trwania umowy.
Zadanie nr 40
| Lp. | Nazwa urządzenia | Typ | Częstotliwość przeglądów | Numer seryjny | Przegląd I | Ilość przeglądów /proszę podać/ | Cena jednostkowa netto | Wartość netto | Cena jednostkowa brutto | Stawka podatku VAT | Wartość VAT | Wartość brutto
| 1 | Aparat RTG POLYRAD PREMIUM CS | POLYRAD PREMIUM CS | 12 miesięcy | G-79564 | 26-11-2021
| UWAGI |  |  |  |  | Razem:
Wymagania:
Usługa wykonywana w siedzibie szpitala lub zapewnienie urządzenia zastępczego na czas przeglądu w sytuacji wykonywania przeglądu w siedzibie serwisu
Zaświadczenia o autoryzacji producenta na wszystkie urządzenia. Producent: Radiologia sa
| Orzekanie o stanie technicznym urządzenia zgodnie z zaleceniami Zamawiającego oraz wystawianie orzeczeń technicznych i raportów serwisowych. | [6 empty] | pieczątka i podpis Oferenta
Usługa wykonywania przeglądów okresowych, testów bezpieczeństwa elektrycznego, konserwacji w czasie trwania umowy
Zapewnienie niezbędnych materiałow oraz części niezbędnych do wykonania przeglądu okresowego, konserwacji
W cenę przeglądu należy wliczyć wszystkie koszty, jakie poniesie Oferent w celu wykonania zamówienia (w tym między innymi koszty dojazdu, koszty wymiany materiałów eksploatacyjnych oraz wszystkie inne koszty dodatkowe niezbędne do wykonania usługi).
W przypadku konieczności wymiany części zamiennych nie wchodzących w koszt przeglądu technicznego, Wykonawca będzie zobowiązany przedłożyć Zamawiającemu kosztorys naprawy do akceptacji.
Obliczając wartość oferty należy podać cenę jednostkową za 1 przegląd, a następnie przemnożyć cenę jednostkową przez ilość przeglądów i urządzeń w okresie trwania umowy.
Zadanie nr 41
| Lp. | Nazwa urządzenia | Typ | Częstotliwość przeglądów | Numer seryjny | Przegląd I | Ilość przeglądów /proszę podać/ | Cena jednostkowa netto | Wartość netto | Cena jednostkowa brutto | Stawka podatku VAT | Wartość VAT | Wartość brutto
| 1 | Pompa DP20 | DP20 | 12 miesięcy | 8289U1012R | 30-10-2021
| 2 | Zestaw do mikrochirurgii TCM 3000 BL | TCM 3000 BL | 12 miesięcy | CF3070 | 30-10-2021
| UWAGI |  |  |  |  | Razem:
Wymagania:
Usługa wykonywana w siedzibie szpitala lub zapewnienie urządzenia zastępczego na czas przeglądu w sytuacji wykonywania przeglądu w siedzibie serwisu
Zaświadczenia o autoryzacji producenta na wszystkie urządzenia. Producent: Nouvag
| Orzekanie o stanie technicznym urządzenia zgodnie z zaleceniami Zamawiającego oraz wystawianie orzeczeń technicznych i raportów serwisowych. | [6 empty] | pieczątka i podpis Oferenta
Usługa wykonywania przeglądów okresowych, konserwacji w czasie trwania umowy
Zapewnienie niezbędnych materiałow oraz części niezbędnych do wykonania przeglądu okresowego, konserwacji
W cenę przeglądu należy wliczyć wszystkie koszty, jakie poniesie Oferent w celu wykonania zamówienia (w tym między innymi koszty dojazdu, koszty wymiany materiałów eksploatacyjnych oraz wszystkie inne koszty dodatkowe niezbędne do wykonania usługi).
W przypadku konieczności wymiany części zamiennych nie wchodzących w koszt przeglądu technicznego, Wykonawca będzie zobowiązany przedłożyć Zamawiającemu kosztorys naprawy do akceptacji.
Obliczając wartość oferty należy podać cenę jednostkową za 1 przegląd, a następnie przemnożyć cenę jednostkową przez ilość przeglądów i urządzeń w okresie trwania umowy.
Zadanie nr 42
| Lp. | Nazwa urządzenia | Typ | Częstotliwość przeglądów | Numer seryjny | Przegląd I | Ilość przeglądów /proszę podać/ | Cena jednostkowa netto | Wartość netto | Cena jednostkowa brutto | Stawka podatku VAT | Wartość VAT | Wartość brutto
| 1 | Respirator NPB 760 | NPB 760 | 12 miesięcy | 3501002213 | 05-11-2021
| UWAGI |  |  |  |  | Razem:
Wymagania:
Usługa wykonywana w siedzibie szpitala lub zapewnienie urządzenia zastępczego na czas przeglądu w sytuacji wykonywania przeglądu w siedzibie serwisu
Zaświadczenia o autoryzacji producenta na wszystkie urządzenia. Producent: Bennett
| Orzekanie o stanie technicznym urządzenia zgodnie z zaleceniami Zamawiającego oraz wystawianie orzeczeń technicznych i raportów serwisowych. | [6 empty] | pieczątka i podpis Oferenta
Usługa wykonywania przeglądów okresowych, konserwacji w czasie trwania umowy
Zapewnienie niezbędnych materiałow oraz części niezbędnych do wykonania przeglądu okresowego, konserwacji
W cenę przeglądu należy wliczyć wszystkie koszty, jakie poniesie Oferent w celu wykonania zamówienia (w tym między innymi koszty dojazdu, koszty wymiany materiałów eksploatacyjnych oraz wszystkie inne koszty dodatkowe niezbędne do wykonania usługi).
W przypadku konieczności wymiany części zamiennych nie wchodzących w koszt przeglądu technicznego, Wykonawca będzie zobowiązany przedłożyć Zamawiającemu kosztorys naprawy do akceptacji.
Obliczając wartość oferty należy podać cenę jednostkową za 1 przegląd, a następnie przemnożyć cenę jednostkową przez ilość przeglądów i urządzeń w okresie trwania umowy.
Zadanie nr 43
| Lp. | Nazwa urządzenia | Typ | Częstotliwość przeglądów | Numer seryjny | Przegląd I | Ilość przeglądów /proszę podać/ | Cena jednostkowa netto | Wartość netto | Cena jednostkowa brutto | Stawka podatku VAT | Wartość VAT | Wartość brutto
| 1 | Nóż harmoniczny Gen 11 | Gen11 | 12 miesięcy | 1111607074 | 13-05-2022
| UWAGI |  |  |  |  | Razem:
Wymagania:
Usługa wykonywana w siedzibie szpitala lub zapewnienie urządzenia zastępczego na czas przeglądu w sytuacji wykonywania przeglądu w siedzibie serwisu
Zaświadczenia o autoryzacji producenta na wszystkie urządzenia. Producent: Johnson & Johnson
| Orzekanie o stanie technicznym urządzenia zgodnie z zaleceniami Zamawiającego oraz wystawianie orzeczeń technicznych i raportów serwisowych. | [6 empty] | pieczątka i podpis Oferenta
Usługa wykonywania przeglądów okresowych, konserwacji w czasie trwania umowy
Zapewnienie niezbędnych materiałow oraz części niezbędnych do wykonania przeglądu okresowego, konserwacji
W cenę przeglądu należy wliczyć wszystkie koszty, jakie poniesie Oferent w celu wykonania zamówienia (w tym między innymi koszty dojazdu, koszty wymiany materiałów eksploatacyjnych oraz wszystkie inne koszty dodatkowe niezbędne do wykonania usługi).
W przypadku konieczności wymiany części zamiennych nie wchodzących w koszt przeglądu technicznego, Wykonawca będzie zobowiązany przedłożyć Zamawiającemu kosztorys naprawy do akceptacji.
Obliczając wartość oferty należy podać cenę jednostkową za 1 przegląd, a następnie przemnożyć cenę jednostkową przez ilość przeglądów i urządzeń w okresie trwania umowy.
Zadanie nr 44
| Lp. | Nazwa urządzenia | Typ | Częstotliwość przeglądów | Numer seryjny | Przegląd I | Ilość przeglądów /proszę podać/ | Cena jednostkowa netto | Wartość netto | Cena jednostkowa brutto | Stawka podatku VAT | Wartość VAT | Wartość brutto
| 1 | Myjnia automatyczna Innova E2 | Innova E2 | 12 miesięcy | 68376006 | 11-02-2022
| UWAGI |  |  |  |  | Razem:
Wymagania:
Usługa wykonywana w siedzibie szpitala lub zapewnienie urządzenia zastępczego na czas przeglądu w sytuacji wykonywania przeglądu w siedzibie serwisu
Oswiadczenie o wykonywaniu usługi z zachowaniem wymogów Ustawy z dnia 20 maja 2010r. o wyrobach medyczncyh
| Orzekanie o stanie technicznym urządzenia zgodnie z zaleceniami Zamawiającego oraz wystawianie orzeczeń technicznych i raportów serwisowych. | [6 empty] | pieczątka i podpis Oferenta
Usługa wykonywania przeglądów okresowych, konserwacji w czasie trwania umowy
Zapewnienie niezbędnych materiałow oraz części niezbędnych do wykonania przeglądu okresowego, konserwacji
W cenę przeglądu należy wliczyć wszystkie koszty, jakie poniesie Oferent w celu wykonania zamówienia (w tym między innymi koszty dojazdu, koszty wymiany materiałów eksploatacyjnych oraz wszystkie inne koszty dodatkowe niezbędne do wykonania usługi).
W przypadku konieczności wymiany części zamiennych nie wchodzących w koszt przeglądu technicznego, Wykonawca będzie zobowiązany przedłożyć Zamawiającemu kosztorys naprawy do akceptacji.
Obliczając wartość oferty należy podać cenę jednostkową za 1 przegląd, a następnie przemnożyć cenę jednostkową przez ilość przeglądów i urządzeń w okresie trwania umowy.
Zadanie nr 45
| Lp. | Nazwa urządzenia | Typ | Częstotliwość przeglądów | Numer seryjny | Przegląd I | Ilość przeglądów /proszę podać/ | Cena jednostkowa netto | Wartość netto | Cena jednostkowa brutto | Stawka podatku VAT | Wartość VAT | Wartość brutto
| 1 | Expert Surg Expert Surg 59898-6 | Expert Surg | 12 miesięcy | 2014-1000408 | 19-08-2021
| UWAGI |  |  |  |  | Razem:
Wymagania:
Usługa wykonywana w siedzibie szpitala lub zapewnienie urządzenia zastępczego na czas przeglądu w sytuacji wykonywania przeglądu w siedzibie serwisu
Oswiadczenie o wykonywaniu usługi z zachowaniem wymogów Ustawy z dnia 20 maja 2010r. o wyrobach medyczncyh
| Orzekanie o stanie technicznym urządzenia zgodnie z zaleceniami Zamawiającego oraz wystawianie orzeczeń technicznych i raportów serwisowych. | [6 empty] | pieczątka i podpis Oferenta
Usługa wykonywania przeglądów okresowych, konserwacji w czasie trwania umowy
Zapewnienie niezbędnych materiałow oraz części niezbędnych do wykonania przeglądu okresowego, konserwacji
W cenę przeglądu należy wliczyć wszystkie koszty, jakie poniesie Oferent w celu wykonania zamówienia (w tym między innymi koszty dojazdu, koszty wymiany materiałów eksploatacyjnych oraz wszystkie inne koszty dodatkowe niezbędne do wykonania usługi).
W przypadku konieczności wymiany części zamiennych nie wchodzących w koszt przeglądu technicznego, Wykonawca będzie zobowiązany przedłożyć Zamawiającemu kosztorys naprawy do akceptacji.
Obliczając wartość oferty należy podać cenę jednostkową za 1 przegląd, a następnie przemnożyć cenę jednostkową przez ilość przeglądów i urządzeń w okresie trwania umowy.
Zadanie nr 46
| Lp. | Nazwa urządzenia | Typ | Częstotliwość przeglądów | Numer seryjny | Przegląd I | Ilość przeglądów /proszę podać/ | Cena jednostkowa netto | Wartość netto | Cena jednostkowa brutto | Stawka podatku VAT | Wartość VAT | Wartość brutto
| 1 | Kompresor bezolejowy DK50/10Z | DK50/10Z | 12 miesięcy | DK50 | 06-02-2022
| UWAGI |  |  |  |  | Razem:
Wymagania:
Usługa wykonywana w siedzibie szpitala lub zapewnienie urządzenia zastępczego na czas przeglądu w sytuacji wykonywania przeglądu w siedzibie serwisu
Oswiadczenie o wykonywaniu usługi z zachowaniem wymogów Ustawy z dnia 20 maja 2010r. o wyrobach medyczncyh
| Orzekanie o stanie technicznym urządzenia zgodnie z zaleceniami Zamawiającego oraz wystawianie orzeczeń technicznych i raportów serwisowych. | [6 empty] | pieczątka i podpis Oferenta
Usługa wykonywania przeglądów okresowych, konserwacji w czasie trwania umowy
Zapewnienie niezbędnych materiałow oraz części niezbędnych do wykonania przeglądu okresowego, konserwacji
W cenę przeglądu należy wliczyć wszystkie koszty, jakie poniesie Oferent w celu wykonania zamówienia (w tym między innymi koszty dojazdu, koszty wymiany materiałów eksploatacyjnych oraz wszystkie inne koszty dodatkowe niezbędne do wykonania usługi).
W przypadku konieczności wymiany części zamiennych nie wchodzących w koszt przeglądu technicznego, Wykonawca będzie zobowiązany przedłożyć Zamawiającemu kosztorys naprawy do akceptacji.
Obliczając wartość oferty należy podać cenę jednostkową za 1 przegląd, a następnie przemnożyć cenę jednostkową przez ilość przeglądów i urządzeń w okresie trwania umowy.
Zadanie nr 47
| Lp. | Nazwa urządzenia | Typ | Częstotliwość przeglądów | Numer seryjny | Przegląd I | Ilość przeglądów /proszę podać/ | Cena jednostkowa netto | Wartość netto | Cena jednostkowa brutto | Stawka podatku VAT | Wartość VAT | Wartość brutto
| 1 | Lampa bezcieniowa BH 150 | BH 150 | 12 miesięcy | 8525 | 06-02-2022
| 2 | Lampa bezcieniowa BH 400 | BH 400 | 12 miesięcy | 85796 | 06-02-2022
| 3 | Lampa bezcieniowa BHC 501p | BHC 501p | 12 miesięcy | 980169 | 10-06-2022
| 4 | Lampa bezcieniowa BHC 502/302p | BHC 502/302p | 12 miesięcy | 20060345 | 06-02-2022
| 5 | Lampa bezcieniowa BHC 502p | BHC 502p | 12 miesięcy | 000278 | 06-02-2022
| 6 | Lampa bezcieniowa Estella 75 Plus | Estella 75 Plus | 12 miesięcy | 2110830044001 | 18-09-2021
| 7 | Lampa bezcieniowa Estella 75B plus | Estella 75B plus | 12 miesięcy | 084702901V01.05 | 22-01-2022
| 8 | Lampa bezcieniowa Estella One | Estella One | 12 miesięcy | 6121017022006 | 10-06-2022
| 9 | Lampa bezcieniowa POLARIS 50 | Polaris 50 | 12 miesięcy | 1514H000220318 | 26-11-2021
| 10 | Lampa bezcieniowa POLARIS 50 | Polaris 50 | 12 miesięcy | 3113H000146787 | 26-11-2021
| 11 | Lampa bezcieniowa SOLA 700 | SOLA 700 | 12 miesięcy | ASDH 0258 | 06-11-2021
| 12 | Lampa bezcieniowa SOLA 700 | SOLA 700 | 12 miesięcy | ASDH 0259 | 06-11-2021
| 13 | Lampa bezcieniowa SOLA 700 | SOLA 700 | 12 miesięcy | ASEF-0195 | 10-06-2022
| 14 | Lampa operacyjna statywowa BHS 302 A | BHS 302 A | 12 miesięcy | 000269 | 06-02-2022
| 15 | Lampa swiatłoutwardzalna BLUEDENT LED SMART | BLUEDENT LED SMART | 12 miesięcy | 018937 | 16-10-2021
| 16 | Lampa swiatłoutwardzalna Cromalux 75 | Cromalux 75 | 12 miesięcy | 7036-45639 | 16-10-2021
| 17 | Lampa zabiegowa FLH-2 | FLH-2 | 12 miesięcy | 58095 | 08-01-2022
| UWAGI |  |  |  |  | Razem:
Wymagania:
Usługa wykonywana w siedzibie szpitala lub zapewnienie urządzenia zastępczego na czas przeglądu w sytuacji wykonywania przeglądu w siedzibie serwisu
Oswiadczenie o wykonywaniu usługi z zachowaniem wymogów Ustawy z dnia 20 maja 2010r. o wyrobach medyczncyh
| Orzekanie o stanie technicznym urządzenia zgodnie z zaleceniami Zamawiającego oraz wystawianie orzeczeń technicznych i raportów serwisowych. | [6 empty] | pieczątka i podpis Oferenta
Usługa wykonywania przeglądów okresowych, konserwacji w czasie trwania umowy
Zapewnienie niezbędnych materiałow oraz części niezbędnych do wykonania przeglądu okresowego, konserwacji
W cenę przeglądu należy wliczyć wszystkie koszty, jakie poniesie Oferent w celu wykonania zamówienia (w tym między innymi koszty dojazdu, koszty wymiany materiałów eksploatacyjnych oraz wszystkie inne koszty dodatkowe niezbędne do wykonania usługi).
W przypadku konieczności wymiany części zamiennych nie wchodzących w koszt przeglądu technicznego, Wykonawca będzie zobowiązany przedłożyć Zamawiającemu kosztorys naprawy do akceptacji.
Obliczając wartość oferty należy podać cenę jednostkową za 1 przegląd, a następnie przemnożyć cenę jednostkową przez ilość przeglądów i urządzeń w okresie trwania umowy.
Zadanie nr 48
| Lp. | Nazwa urządzenia | Typ | Częstotliwość przeglądów | Numer seryjny | Przegląd I | Ilość przeglądów /proszę podać/ | Cena jednostkowa netto | Wartość netto | Cena jednostkowa brutto | Stawka podatku VAT | Wartość VAT | Wartość brutto
| 1 | Mikrosilnik SGL70M | SGL70M | 12 miesięcy | 06500793 | 07-08-2021
| UWAGI |  |  |  |  | Razem:
Wymagania:
Usługa wykonywana w siedzibie szpitala lub zapewnienie urządzenia zastępczego na czas przeglądu w sytuacji wykonywania przeglądu w siedzibie serwisu
Oswiadczenie o wykonywaniu usługi z zachowaniem wymogów Ustawy z dnia 20 maja 2010r. o wyrobach medyczncyh
| Orzekanie o stanie technicznym urządzenia zgodnie z zaleceniami Zamawiającego oraz wystawianie orzeczeń technicznych i raportów serwisowych. | [6 empty] | pieczątka i podpis Oferenta
Usługa wykonywania przeglądów okresowych, konserwacji w czasie trwania umowy
Zapewnienie niezbędnych materiałow oraz części niezbędnych do wykonania przeglądu okresowego, konserwacji
W cenę przeglądu należy wliczyć wszystkie koszty, jakie poniesie Oferent w celu wykonania zamówienia (w tym między innymi koszty dojazdu, koszty wymiany materiałów eksploatacyjnych oraz wszystkie inne koszty dodatkowe niezbędne do wykonania usługi).
W przypadku konieczności wymiany części zamiennych nie wchodzących w koszt przeglądu technicznego, Wykonawca będzie zobowiązany przedłożyć Zamawiającemu kosztorys naprawy do akceptacji.
Obliczając wartość oferty należy podać cenę jednostkową za 1 przegląd, a następnie przemnożyć cenę jednostkową przez ilość przeglądów i urządzeń w okresie trwania umowy.
Zadanie nr 49
| Lp. | Nazwa urządzenia | Typ | Częstotliwość przeglądów | Numer seryjny | Przegląd I | Ilość przeglądów /proszę podać/ | Cena jednostkowa netto | Wartość netto | Cena jednostkowa brutto | Stawka podatku VAT | Wartość VAT | Wartość brutto
| 1 | Stół operacyjny Orthostar 1425 | Orthostar 1425 | 12 miesięcy | 00689 | 12-02-2022
| 2 | Stół operacyjny OXP200 | OXP200 | 6 miesięcy | 01182 | 21-07-2021
| 3 | Stół operacyjny Transferis | Transferis | 12 miesięcy | 15072 | 05-11-2021
| 4 | Stół operacyjny Vanto | Vanto | 12 miesięcy | 319/497 | 17-08-2021
| 5 | Stół operacyjny Vanto | Vanto | 12 miesięcy | 115 | 17-08-2021
| UWAGI |  |  |  |  | Razem:
Wymagania:
Usługa wykonywana w siedzibie szpitala lub zapewnienie urządzenia zastępczego na czas przeglądu w sytuacji wykonywania przeglądu w siedzibie serwisu
Oswiadczenie o wykonywaniu usługi z zachowaniem wymogów Ustawy z dnia 20 maja 2010r. o wyrobach medyczncyh
| Orzekanie o stanie technicznym urządzenia zgodnie z zaleceniami Zamawiającego oraz wystawianie orzeczeń technicznych i raportów serwisowych. | [6 empty] | pieczątka i podpis Oferenta
Usługa wykonywania przeglądów okresowych, konserwacji w czasie trwania umowy
Zapewnienie niezbędnych materiałow oraz części niezbędnych do wykonania przeglądu okresowego, konserwacji
W cenę przeglądu należy wliczyć wszystkie koszty, jakie poniesie Oferent w celu wykonania zamówienia (w tym między innymi koszty dojazdu, koszty wymiany materiałów eksploatacyjnych oraz wszystkie inne koszty dodatkowe niezbędne do wykonania usługi).
W przypadku konieczności wymiany części zamiennych nie wchodzących w koszt przeglądu technicznego, Wykonawca będzie zobowiązany przedłożyć Zamawiającemu kosztorys naprawy do akceptacji.
Obliczając wartość oferty należy podać cenę jednostkową za 1 przegląd, a następnie przemnożyć cenę jednostkową przez ilość przeglądów i urządzeń w okresie trwania umowy.
Zadanie nr 50
| Lp. | Nazwa urządzenia | Typ | Częstotliwość przeglądów | Numer seryjny | Przegląd I | Ilość przeglądów /proszę podać/ | Cena jednostkowa netto | Wartość netto | Cena jednostkowa brutto | Stawka podatku VAT | Wartość VAT | Wartość brutto
| 1 | Unit laryngologiczny z fotelem Otocompact Professional | Otocompact Professio | 12 miesięcy | BH090149 | 06-02-2022
| 2 | Unit Okuistyczny Eco Unit | ECO | 12 miesięcy | 11416 | 12-02-2022
| 3 | Unit stomatologiczny Linea Esse | Linea Esse | 12 miesięcy | 2013S029 | 08-10-2021
| 4 | Unit stomatologiczny Linea Esse | Linea Esse | 12 miesięcy | 2014X063 | 18-08-2021
| 5 | Unit stomatologiczny Linea Esse | Linea Esse | 12 miesięcy | 2014x225/2014R449 | 26-11-2021
| 6 | Unit stomatologiczny Linea Esse | Linea Esse | 12 miesięcy | 2008S/058 | 10-06-2022
| 7 | Unit stomatologiczny Linea Patavium | Linea Patavium | 12 miesięcy | 2018x099 | 21-12-2022
| 8 | Unit stomatologiczny Linea Patavium | Linea Patavium | 12 miesięcy | 2019X135/2019R214 | 26-11-2023
| 9 | Unit stomatologiczny TU S100 | TU S100 | 12 miesięcy | 5122023 | 12-02-2022
| UWAGI |  |  |  |  | Razem:
Wymagania:
Usługa wykonywana w siedzibie szpitala lub zapewnienie urządzenia zastępczego na czas przeglądu w sytuacji wykonywania przeglądu w siedzibie serwisu
Oswiadczenie o wykonywaniu usługi z zachowaniem wymogów Ustawy z dnia 20 maja 2010r. o wyrobach medyczncyh
| Orzekanie o stanie technicznym urządzenia zgodnie z zaleceniami Zamawiającego oraz wystawianie orzeczeń technicznych i raportów serwisowych. | [6 empty] | pieczątka i podpis Oferenta
Usługa wykonywania przeglądów okresowych, konserwacji w czasie trwania umowy
Zapewnienie niezbędnych materiałow oraz części niezbędnych do wykonania przeglądu okresowego, konserwacji
W cenę przeglądu należy wliczyć wszystkie koszty, jakie poniesie Oferent w celu wykonania zamówienia (w tym między innymi koszty dojazdu, koszty wymiany materiałów eksploatacyjnych oraz wszystkie inne koszty dodatkowe niezbędne do wykonania usługi).
W przypadku konieczności wymiany części zamiennych nie wchodzących w koszt przeglądu technicznego, Wykonawca będzie zobowiązany przedłożyć Zamawiającemu kosztorys naprawy do akceptacji.
Obliczając wartość oferty należy podać cenę jednostkową za 1 przegląd, a następnie przemnożyć cenę jednostkową przez ilość przeglądów i urządzeń w okresie trwania umowy.
Zadanie nr 51
| Lp. | Nazwa urządzenia | Typ | Częstotliwość przeglądów | Numer seryjny | Przegląd I | Ilość przeglądów /proszę podać/ | Cena jednostkowa netto | Wartość netto | Cena jednostkowa brutto | Stawka podatku VAT | Wartość VAT | Wartość brutto
| 1 | Lokalizator żył VIVO500S | VIVO500S | 12 miesięcy | V5S18051937 | 31-07-2021
| UWAGI |  |  |  |  | Razem:
Wymagania:
Usługa wykonywana w siedzibie szpitala lub zapewnienie urządzenia zastępczego na czas przeglądu w sytuacji wykonywania przeglądu w siedzibie serwisu
Oswiadczenie o wykonywaniu usługi z zachowaniem wymogów Ustawy z dnia 20 maja 2010r. o wyrobach medyczncyh
| Orzekanie o stanie technicznym urządzenia zgodnie z zaleceniami Zamawiającego oraz wystawianie orzeczeń technicznych i raportów serwisowych. | [6 empty] | pieczątka i podpis Oferenta
Usługa wykonywania przeglądów okresowych, konserwacji w czasie trwania umowy
Zapewnienie niezbędnych materiałow oraz części niezbędnych do wykonania przeglądu okresowego, konserwacji
W cenę przeglądu należy wliczyć wszystkie koszty, jakie poniesie Oferent w celu wykonania zamówienia (w tym między innymi koszty dojazdu, koszty wymiany materiałów eksploatacyjnych oraz wszystkie inne koszty dodatkowe niezbędne do wykonania usługi).
W przypadku konieczności wymiany części zamiennych nie wchodzących w koszt przeglądu technicznego, Wykonawca będzie zobowiązany przedłożyć Zamawiającemu kosztorys naprawy do akceptacji.
Obliczając wartość oferty należy podać cenę jednostkową za 1 przegląd, a następnie przemnożyć cenę jednostkową przez ilość przeglądów i urządzeń w okresie trwania umowy.
Zadanie nr 52
| Lp. | Nazwa urządzenia | Typ | Częstotliwość przeglądów | Numer seryjny | Przegląd I | Ilość przeglądów /proszę podać/ | Cena jednostkowa netto | Wartość netto | Cena jednostkowa brutto | Stawka podatku VAT | Wartość VAT | Wartość brutto
| 1 | Lampa do fototerapii Neo Blue | Neo Blue | 12 miesięcy | 72005 | 10-02-2022
| 2 | Lampa do fototerapii Neo Blue | Neo Blue | 12 miesięcy | 28342 | 10-02-2022
| 3 | Lampa do fototerapii Neo Blue | Neo Blue | 12 miesięcy | 30425 | 18-09-2021
| 4 | Lampa do fototerapii Neo Blue | Neo Blue | 12 miesięcy | 22359 | 10-02-2022
| UWAGI |  |  |  |  | Razem:
Wymagania:
Usługa wykonywana w siedzibie szpitala lub zapewnienie urządzenia zastępczego na czas przeglądu w sytuacji wykonywania przeglądu w siedzibie serwisu
Oswiadczenie o wykonywaniu usługi z zachowaniem wymogów Ustawy z dnia 20 maja 2010r. o wyrobach medyczncyh
| Orzekanie o stanie technicznym urządzenia zgodnie z zaleceniami Zamawiającego oraz wystawianie orzeczeń technicznych i raportów serwisowych. | [6 empty] | pieczątka i podpis Oferenta
Usługa wykonywania przeglądów okresowych, konserwacji w czasie trwania umowy
Zapewnienie niezbędnych materiałow oraz części niezbędnych do wykonania przeglądu okresowego, konserwacji
W cenę przeglądu należy wliczyć wszystkie koszty, jakie poniesie Oferent w celu wykonania zamówienia (w tym między innymi koszty dojazdu, koszty wymiany materiałów eksploatacyjnych oraz wszystkie inne koszty dodatkowe niezbędne do wykonania usługi).
W przypadku konieczności wymiany części zamiennych nie wchodzących w koszt przeglądu technicznego, Wykonawca będzie zobowiązany przedłożyć Zamawiającemu kosztorys naprawy do akceptacji.
Obliczając wartość oferty należy podać cenę jednostkową za 1 przegląd, a następnie przemnożyć cenę jednostkową przez ilość przeglądów i urządzeń w okresie trwania umowy.
Zadanie nr 53
| Lp. | Nazwa urządzenia | Typ | Częstotliwość przeglądów | Numer seryjny | Przegląd I | Ilość przeglądów /proszę podać/ | Cena jednostkowa netto | Wartość netto | Cena jednostkowa brutto | Stawka podatku VAT | Wartość VAT | Wartość brutto
| 1 | Nawilżacz oddechowy Airvo II | Airvo II | 12 miesięcy | 180423069619 | 24-07-2022
| 2 | Nawilżacz oddechowy MR 730 | MR 730 | 12 miesięcy | 9573AES00984 | 05-05-2022
| 3 | Nawilżacz oddechowy MR 730 | MR 730 | 12 miesięcy | 9973AES19592 | 05-05-2022
| 4 | Nawilżacz oddechowy MR 730 | MR 730 | 12 miesięcy | 021010013909 | 05-05-2022
| 5 | Nawilżacz oddechowy MR 730 | MR 730 | 12 miesięcy | 0073-AES-04840 | 05-05-2022
| 6 | Nawilżacz oddechowy MR 850 | MR 850 | 12 miesięcy | 1909-0239-5372 | 05-05-2022
| 7 | Nawilżacz oddechowy MR 850 | MR 850 | 12 miesięcy | 1909-0239-5365 | 05-05-2022
| 8 | Nawilżacz oddechowy MR 850 | MR 850 | 12 miesięcy | 1807-2636-0968 | 05-05-2022
| 9 | Nawilżacz oddechowy MR 850 | MR 850 | 12 miesięcy | 1711-0934-1332 | 05-05-2022
| 10 | Nawilżacz oddechowy MR 850 ARU | MR 850 ARU | 12 miesięcy | 170116308537 | 05-05-2022
| 11 | Nawilżacz oddechowy MR 850 ARU | MR 850 ARU | 12 miesięcy | 040130000779 | 05-05-2022
| 12 | Nawilżacz oddechowy MR 850 ARU | MR 850 ARU | 12 miesięcy | 050721011265 | 05-05-2022
| 13 | Nawilżacz oddechowy MR 850 ARU | MR 850 ARU | 12 miesięcy | 100209075265 | 05-05-2022
| 14 | Nawilżacz oddechowy MR 850 ARU | MR 850 ARU | 12 miesięcy | 111122125863 | 05-05-2022
| 15 | Nawilżacz oddechowy MR 850 ARU | MR 850 ARU | 12 miesięcy | 100208074963 | 05-05-2022
| 16 | Nawilżacz oddechowy MR 850 ARU | MR 850 ARU | 12 miesięcy | 140912221733 | 05-05-2022
| 17 | Nawilżacz oddechowy MR 850 ARU | MR 850 ARU | 12 miesięcy | 120224133951 | 05-05-2022
| 18 | Nawilżacz oddechowy MR 850 ARU | MR 850 ARU | 12 miesięcy | 140909221466 | 05-05-2022
| 19 | Nawilżacz oddechowy MR 850 ARU | MR 850 ARU | 12 miesięcy | 2100355590 | 05-05-2022
| 20 | Nawilżacz oddechowy MR 850 ARU | MR 850 ARU | 12 miesięcy | 110819117916 | 05-05-2022
| 21 | Nawilżacz oddechowy MR 850 ARU | MR 850 ARU | 12 miesięcy | 080929031809 | 05-05-2022
| 22 | Nawilżacz oddechowy MR 850 ARU | MR 850 ARU | 12 miesięcy | 110819117923 | 05-05-2022
| 23 | Nawilżacz oddechowy MR 850 ARU | MR 850 ARU | 12 miesięcy | 120220133342 | 05-05-2022
| 24 | Nawilżacz oddechowy MR 850 ARU | MR 850 ARU | 12 miesięcy | 12121716158 | 05-05-2022
| 25 | Nawilżacz oddechowy MR 850 | MR 850 | 12 miesięcy | 180215348353 | 14-08-2022
| 26 | Nawilżacz oddechowy MR 850 | MR 850 | 12 miesięcy | 180124346603 | 14-08-2022
| 27 | Nawilżacz oddechowy MR 850 | MR 850 | 12 miesięcy | 180205347592 | 14-08-2022
| 28 | Nawilżacz oddechowy MR 850 ARU | MR 850 ARU | 12 miesięcy | 181218375686 | 26-08-2023
| 29 | Nawilżacz oddechowy MR 850 ARU | MR 850 ARU | 12 miesięcy | 181218375676 | 26-08-2023
| UWAGI |  |  |  |  | Razem:
Wymagania:
Usługa wykonywana w siedzibie szpitala lub zapewnienie urządzenia zastępczego na czas przeglądu w sytuacji wykonywania przeglądu w siedzibie serwisu
Zaświadczenia o autoryzacji producenta na wszystkie urządzenia. Producent: Fisher & Paykel
| Orzekanie o stanie technicznym urządzenia zgodnie z zaleceniami Zamawiającego oraz wystawianie orzeczeń technicznych i raportów serwisowych. | [6 empty] | pieczątka i podpis Oferenta
Usługa wykonywania przeglądów okresowych, konserwacji w czasie trwania umowy
Zapewnienie niezbędnych materiałow oraz części niezbędnych do wykonania przeglądu okresowego, konserwacji
W cenę przeglądu należy wliczyć wszystkie koszty, jakie poniesie Oferent w celu wykonania zamówienia (w tym między innymi koszty dojazdu, koszty wymiany materiałów eksploatacyjnych oraz wszystkie inne koszty dodatkowe niezbędne do wykonania usługi).
W przypadku konieczności wymiany części zamiennych nie wchodzących w koszt przeglądu technicznego, Wykonawca będzie zobowiązany przedłożyć Zamawiającemu kosztorys naprawy do akceptacji.
Obliczając wartość oferty należy podać cenę jednostkową za 1 przegląd, a następnie przemnożyć cenę jednostkową przez ilość przeglądów i urządzeń w okresie trwania umowy.
Zadanie nr 54
| Lp. | Nazwa urządzenia | Typ | Częstotliwość przeglądów | Numer seryjny | Przegląd I | Ilość przeglądów /proszę podać/ | Cena jednostkowa netto | Wartość netto | Cena jednostkowa brutto | Stawka podatku VAT | Wartość VAT | Wartość brutto
| 1 | Diatermia chirurgiczna 120D Bipolar | 120D Bipolar 120 Wat | 12 miesięcy | 3930183117/2015 | 13-08-2021
| UWAGI |  |  |  |  | Razem:
Wymagania:
Usługa wykonywana w siedzibie szpitala lub zapewnienie urządzenia zastępczego na czas przeglądu w sytuacji wykonywania przeglądu w siedzibie serwisu
Zaświadczenia o autoryzacji producenta na wszystkie urządzenia. Producent: Mediselli
| Orzekanie o stanie technicznym urządzenia zgodnie z zaleceniami Zamawiającego oraz wystawianie orzeczeń technicznych i raportów serwisowych. | [6 empty] | pieczątka i podpis Oferenta
Usługa wykonywania przeglądów okresowych, konserwacji w czasie trwania umowy
Zapewnienie niezbędnych materiałow oraz części niezbędnych do wykonania przeglądu okresowego, konserwacji
W cenę przeglądu należy wliczyć wszystkie koszty, jakie poniesie Oferent w celu wykonania zamówienia (w tym między innymi koszty dojazdu, koszty wymiany materiałów eksploatacyjnych oraz wszystkie inne koszty dodatkowe niezbędne do wykonania usługi).
W przypadku konieczności wymiany części zamiennych nie wchodzących w koszt przeglądu technicznego, Wykonawca będzie zobowiązany przedłożyć Zamawiającemu kosztorys naprawy do akceptacji.
Obliczając wartość oferty należy podać cenę jednostkową za 1 przegląd, a następnie przemnożyć cenę jednostkową przez ilość przeglądów i urządzeń w okresie trwania umowy.
Zadanie nr 55
| Lp. | Nazwa urządzenia | Typ | Częstotliwość przeglądów | Numer seryjny | Przegląd I | Ilość przeglądów /proszę podać/ | Cena jednostkowa netto | Wartość netto | Cena jednostkowa brutto | Stawka podatku VAT | Wartość VAT | Wartość brutto
| 1 | Laser IQ-810 | IQ-810 IRIDEX | 12 miesięcy | 60431 | 08-06-2022
| UWAGI |  |  |  |  | Razem:
Wymagania:
Usługa wykonywana w siedzibie szpitala lub zapewnienie urządzenia zastępczego na czas przeglądu w sytuacji wykonywania przeglądu w siedzibie serwisu
Zaświadczenia o autoryzacji producenta na wszystkie urządzenia. Producent: Iridex
| Orzekanie o stanie technicznym urządzenia zgodnie z zaleceniami Zamawiającego oraz wystawianie orzeczeń technicznych i raportów serwisowych. | [6 empty] | pieczątka i podpis Oferenta
Usługa wykonywania przeglądów okresowych, konserwacji w czasie trwania umowy
Zapewnienie niezbędnych materiałow oraz części niezbędnych do wykonania przeglądu okresowego, konserwacji
W cenę przeglądu należy wliczyć wszystkie koszty, jakie poniesie Oferent w celu wykonania zamówienia (w tym między innymi koszty dojazdu, koszty wymiany materiałów eksploatacyjnych oraz wszystkie inne koszty dodatkowe niezbędne do wykonania usługi).
W przypadku konieczności wymiany części zamiennych nie wchodzących w koszt przeglądu technicznego, Wykonawca będzie zobowiązany przedłożyć Zamawiającemu kosztorys naprawy do akceptacji.
Obliczając wartość oferty należy podać cenę jednostkową za 1 przegląd, a następnie przemnożyć cenę jednostkową przez ilość przeglądów i urządzeń w okresie trwania umowy.
Zadanie nr 56
| Lp. | Nazwa urządzenia | Typ | Częstotliwość przeglądów | Numer seryjny | Przegląd I | Ilość przeglądów /proszę podać/ | Cena jednostkowa netto | Wartość netto | Cena jednostkowa brutto | Stawka podatku VAT | Wartość VAT | Wartość brutto
| 1 | Audiometr Impedancyjny | TITAN | 12 miesięcy | 0976305 | 10-07-2023
| 2 | Audiometr Impedancyjny AT235H | AT235H | 12 miesięcy | 3006206 | 13-05-2022
| 3 | Audiometr kliniczny AC40 | AC40 | 12 miesięcy | 01101697 | 13-05-2022
| 4 | Audiometr kliniczny AD629 | AD629 | 12 miesięcy | 0900316 | 15-10-2021
| 5 | Otoemisja | Otoread | 12 miesięcy | IA3001832 | 10-07-2023
| 6 | Zestaw ABR Eclipse EP15 | EP15 | 12 miesięcy | 0900295 | 13-05-2022
| 7 | Zestaw do badań otoemisji Clinical | Clinical | 12 miesięcy | 7089003 | 13-05-2022
| UWAGI |  |  |  |  | Razem:
Wymagania:
Usługa wykonywana w siedzibie szpitala lub zapewnienie urządzenia zastępczego na czas przeglądu w sytuacji wykonywania przeglądu w siedzibie serwisu
Zaświadczenia o autoryzacji producenta na wszystkie urządzenia. Producent: Interacoustics
| Orzekanie o stanie technicznym urządzenia zgodnie z zaleceniami Zamawiającego oraz wystawianie orzeczeń technicznych i raportów serwisowych. | [6 empty] | pieczątka i podpis Oferenta
Usługa wykonywania przeglądów okresowych, konserwacji w czasie trwania umowy
Zapewnienie niezbędnych materiałow oraz części niezbędnych do wykonania przeglądu okresowego, konserwacji
W cenę przeglądu należy wliczyć wszystkie koszty, jakie poniesie Oferent w celu wykonania zamówienia (w tym między innymi koszty dojazdu, koszty wymiany materiałów eksploatacyjnych oraz wszystkie inne koszty dodatkowe niezbędne do wykonania usługi).
W przypadku konieczności wymiany części zamiennych nie wchodzących w koszt przeglądu technicznego, Wykonawca będzie zobowiązany przedłożyć Zamawiającemu kosztorys naprawy do akceptacji.
Obliczając wartość oferty należy podać cenę jednostkową za 1 przegląd, a następnie przemnożyć cenę jednostkową przez ilość przeglądów i urządzeń w okresie trwania umowy.
Zadanie nr 57
| Lp. | Nazwa urządzenia | Typ | Częstotliwość przeglądów | Numer seryjny | Przegląd I | Ilość przeglądów /proszę podać/ | Cena jednostkowa netto | Wartość netto | Cena jednostkowa brutto | Stawka podatku VAT | Wartość VAT | Wartość brutto
| 1 | Komora izolacyjna IsoArk N36-6 | IsoArk N36-6 | 12 miesięcy | 3064-07454 | 03-06-2022
| UWAGI |  |  |  |  | Razem:
Wymagania:
Usługa wykonywana w siedzibie szpitala lub zapewnienie urządzenia zastępczego na czas przeglądu w sytuacji wykonywania przeglądu w siedzibie serwisu
Zaświadczenia o autoryzacji producenta na wszystkie urządzenia. Producent: Beth-el
| Orzekanie o stanie technicznym urządzenia zgodnie z zaleceniami Zamawiającego oraz wystawianie orzeczeń technicznych i raportów serwisowych. | [6 empty] | pieczątka i podpis Oferenta
Usługa wykonywania przeglądów okresowych, konserwacji w czasie trwania umowy
Zapewnienie niezbędnych materiałow oraz części niezbędnych do wykonania przeglądu okresowego, konserwacji
W cenę przeglądu należy wliczyć wszystkie koszty, jakie poniesie Oferent w celu wykonania zamówienia (w tym między innymi koszty dojazdu, koszty wymiany materiałów eksploatacyjnych oraz wszystkie inne koszty dodatkowe niezbędne do wykonania usługi).
W przypadku konieczności wymiany części zamiennych nie wchodzących w koszt przeglądu technicznego, Wykonawca będzie zobowiązany przedłożyć Zamawiającemu kosztorys naprawy do akceptacji.
Obliczając wartość oferty należy podać cenę jednostkową za 1 przegląd, a następnie przemnożyć cenę jednostkową przez ilość przeglądów i urządzeń w okresie trwania umowy.
Zadanie nr 58
| Lp. | Nazwa urządzenia | Typ | Częstotliwość przeglądów | Numer seryjny | Przegląd I | Ilość przeglądów /proszę podać/ | Cena jednostkowa netto | Wartość netto | Cena jednostkowa brutto | Stawka podatku VAT | Wartość VAT | Wartość brutto
| 1 | Aparat do EMG/ENG VIKING QUEST | VIKING QUEST | 12 miesięcy | ta193336g | 13-01-2023
| UWAGI |  |  |  |  | Razem:
Wymagania:
Usługa wykonywana w siedzibie szpitala lub zapewnienie urządzenia zastępczego na czas przeglądu w sytuacji wykonywania przeglądu w siedzibie serwisu
Zaświadczenia o autoryzacji producenta na wszystkie urządzenia. Producent: Natus
| Orzekanie o stanie technicznym urządzenia zgodnie z zaleceniami Zamawiającego oraz wystawianie orzeczeń technicznych i raportów serwisowych. | [6 empty] | pieczątka i podpis Oferenta
Usługa wykonywania przeglądów okresowych, konserwacji w czasie trwania umowy
Zapewnienie niezbędnych materiałow oraz części niezbędnych do wykonania przeglądu okresowego, konserwacji
W cenę przeglądu należy wliczyć wszystkie koszty, jakie poniesie Oferent w celu wykonania zamówienia (w tym między innymi koszty dojazdu, koszty wymiany materiałów eksploatacyjnych oraz wszystkie inne koszty dodatkowe niezbędne do wykonania usługi).
W przypadku konieczności wymiany części zamiennych nie wchodzących w koszt przeglądu technicznego, Wykonawca będzie zobowiązany przedłożyć Zamawiającemu kosztorys naprawy do akceptacji.
Obliczając wartość oferty należy podać cenę jednostkową za 1 przegląd, a następnie przemnożyć cenę jednostkową przez ilość przeglądów i urządzeń w okresie trwania umowy.
Zadanie nr 59
| Lp. | Nazwa urządzenia | Typ | Częstotliwość przeglądów | Numer seryjny | Przegląd I | Ilość przeglądów /proszę podać/ | Cena jednostkowa netto | Wartość netto | Cena jednostkowa brutto | Stawka podatku VAT | Wartość VAT | Wartość brutto
| 1 | Mikroskop z fluorescencją NIKON Eclipse Ci-S | NIKON Eclipse Ci-S | 12 miesięcy | 405705 | 29-10-2022
| UWAGI |  |  |  |  | Razem:
Wymagania:
Usługa wykonywana w siedzibie szpitala lub zapewnienie urządzenia zastępczego na czas przeglądu w sytuacji wykonywania przeglądu w siedzibie serwisu
Zaświadczenia o autoryzacji producenta na wszystkie urządzenia. Producent: Nikon
| Orzekanie o stanie technicznym urządzenia zgodnie z zaleceniami Zamawiającego oraz wystawianie orzeczeń technicznych i raportów serwisowych. | [6 empty] | pieczątka i podpis Oferenta
Usługa wykonywania przeglądów okresowych, konserwacji w czasie trwania umowy
Zapewnienie niezbędnych materiałow oraz części niezbędnych do wykonania przeglądu okresowego, konserwacji
W cenę przeglądu należy wliczyć wszystkie koszty, jakie poniesie Oferent w celu wykonania zamówienia (w tym między innymi koszty dojazdu, koszty wymiany materiałów eksploatacyjnych oraz wszystkie inne koszty dodatkowe niezbędne do wykonania usługi).
W przypadku konieczności wymiany części zamiennych nie wchodzących w koszt przeglądu technicznego, Wykonawca będzie zobowiązany przedłożyć Zamawiającemu kosztorys naprawy do akceptacji.
Obliczając wartość oferty należy podać cenę jednostkową za 1 przegląd, a następnie przemnożyć cenę jednostkową przez ilość przeglądów i urządzeń w okresie trwania umowy.
Zadanie nr 60
| Lp. | Nazwa urządzenia | Typ | Częstotliwość przeglądów | Numer seryjny | Przegląd I | Ilość przeglądów /proszę podać/ | Cena jednostkowa netto | Wartość netto | Cena jednostkowa brutto | Stawka podatku VAT | Wartość VAT | Wartość brutto
| 1 | Lampa operacyjna bezcieniowa LED EMALED 300D | LED EMALED 300D | 12 miesięcy | DO3+025710619 | 18-08-2021
| UWAGI |  |  |  |  | Razem:
Wymagania:
Usługa wykonywana w siedzibie szpitala lub zapewnienie urządzenia zastępczego na czas przeglądu w sytuacji wykonywania przeglądu w siedzibie serwisu
Oswiadczenie o wykonywaniu usługi z zachowaniem wymogów Ustawy z dnia 20 maja 2010r. o wyrobach medyczncyh
| Orzekanie o stanie technicznym urządzenia zgodnie z zaleceniami Zamawiającego oraz wystawianie orzeczeń technicznych i raportów serwisowych. | [6 empty] | pieczątka i podpis Oferenta
Usługa wykonywania przeglądów okresowych, konserwacji w czasie trwania umowy
Zapewnienie niezbędnych materiałow oraz części niezbędnych do wykonania przeglądu okresowego, konserwacji
W cenę przeglądu należy wliczyć wszystkie koszty, jakie poniesie Oferent w celu wykonania zamówienia (w tym między innymi koszty dojazdu, koszty wymiany materiałów eksploatacyjnych oraz wszystkie inne koszty dodatkowe niezbędne do wykonania usługi).
W przypadku konieczności wymiany części zamiennych nie wchodzących w koszt przeglądu technicznego, Wykonawca będzie zobowiązany przedłożyć Zamawiającemu kosztorys naprawy do akceptacji.
Obliczając wartość oferty należy podać cenę jednostkową za 1 przegląd, a następnie przemnożyć cenę jednostkową przez ilość przeglądów i urządzeń w okresie trwania umowy.
Zadanie nr 61
| Lp. | Nazwa urządzenia | Typ | Częstotliwość przeglądów | Numer seryjny | Przegląd I | Ilość przeglądów /proszę podać/ | Cena jednostkowa netto | Wartość netto | Cena jednostkowa brutto | Stawka podatku VAT | Wartość VAT | Wartość brutto
| 1 | Łóżko anestezjologiczne HiTech | HiTech | 12 miesięcy | 2017/138111 | 07-08-2022
| 2 | Łóżko anestezjologiczne HiTech | HiTech | 12 miesięcy | 2017/138110 | 07-08-2022
| UWAGI |  |  |  |  | Razem:
Wymagania:
Usługa wykonywana w siedzibie szpitala lub zapewnienie urządzenia zastępczego na czas przeglądu w sytuacji wykonywania przeglądu w siedzibie serwisu
Zaświadczenia o autoryzacji producenta na wszystkie urządzenia. Producent: Padro
| Orzekanie o stanie technicznym urządzenia zgodnie z zaleceniami Zamawiającego oraz wystawianie orzeczeń technicznych i raportów serwisowych. | [6 empty] | pieczątka i podpis Oferenta
Usługa wykonywania przeglądów okresowych, konserwacji w czasie trwania umowy
Zapewnienie niezbędnych materiałow oraz części niezbędnych do wykonania przeglądu okresowego, konserwacji
W cenę przeglądu należy wliczyć wszystkie koszty, jakie poniesie Oferent w celu wykonania zamówienia (w tym między innymi koszty dojazdu, koszty wymiany materiałów eksploatacyjnych oraz wszystkie inne koszty dodatkowe niezbędne do wykonania usługi).
W przypadku konieczności wymiany części zamiennych nie wchodzących w koszt przeglądu technicznego, Wykonawca będzie zobowiązany przedłożyć Zamawiającemu kosztorys naprawy do akceptacji.
Obliczając wartość oferty należy podać cenę jednostkową za 1 przegląd, a następnie przemnożyć cenę jednostkową przez ilość przeglądów i urządzeń w okresie trwania umowy.
Zadanie nr 62
| Lp. | Nazwa urządzenia | Typ | Częstotliwość przeglądów | Numer seryjny | Przegląd I | Ilość przeglądów /proszę podać/ | Cena jednostkowa netto | Wartość netto | Cena jednostkowa brutto | Stawka podatku VAT | Wartość VAT | Wartość brutto
| 1 | Pompa infuzyjna objętościowa Plum 360 | Plum 360 | 12 miesięcy | 42405832 | 22-03-2022
| 2 | Pompa infuzyjna objętościowa Plum 360 | Plum 360 | 12 miesięcy | 42407113 | 09-12-2021
| 3 | Pompa infuzyjna objętościowa Plum 360 | Plum 360 | 12 miesięcy | 42407005 | 17-05-2022
| 4 | Pompa infuzyjna objętościowa Plum 360 | Plum 360 | 12 miesięcy | 42407088 | 17-05-2022
| 5 | Pompa infuzyjna objętościowa Plum 360 | Plum 360 | 12 miesięcy | 42407095 | 17-05-2022
| 6 | Pompa infuzyjna objętościowa Plum 360 | Plum 360 | 12 miesięcy | 42407100 | 17-05-2022
| 7 | Pompa infuzyjna objętościowa Plum 360 | Plum 360 | 12 miesięcy | 42407117 | 17-05-2022
| 8 | Pompa infuzyjna objętościowa Plum 360 | Plum 360 | 12 miesięcy | 42407119 | 17-05-2022
| 9 | Pompa infuzyjna objętościowa Plum 360 | Plum 360 | 12 miesięcy | 42407126 | 17-05-2022
| 10 | Pompa infuzyjna objętościowa Plum 360 | Plum 360 | 12 miesięcy | 42407133 | 17-05-2022
| 11 | Pompa infuzyjna objętościowa Plum 360 | Plum 360 | 12 miesięcy | 42407422 | 14-07-2021
| 12 | Pompa infuzyjna strzykawkowa SP5 | SP5 | 12 miesięcy | SK91005081 | 17-05-2022
| 13 | Pompa infuzyjna strzykawkowa SP5 | SP5 | 12 miesięcy | SK91005084 | 17-05-2022
| 14 | Pompa infuzyjna strzykawkowa SP5 | SP5 | 12 miesięcy | SK91005087 | 17-05-2022
| 15 | Pompa infuzyjna strzykawkowa SP5 | SP5 | 12 miesięcy | SK91005091 | 17-05-2022
| 16 | Pompa infuzyjna strzykawkowa SP5 | SP5 | 12 miesięcy | SK91005094 | 17-05-2022
| 17 | Pompa infuzyjna strzykawkowa SP5 | SP5 | 12 miesięcy | SK91005093 | 17-05-2022
| 18 | Pompa infuzyjna strzykawkowa SP5 | SP5 | 12 miesięcy | SK91005092 | 17-05-2022
| 19 | Pompa infuzyjna strzykawkowa SP5 | SP5 | 12 miesięcy | SK91005096 | 17-05-2022
| 20 | Pompa infuzyjna strzykawkowa SP5 | SP5 | 12 miesięcy | SK91005095 | 17-05-2022
| 21 | Pompa infuzyjna strzykawkowa SP5 | SP5 | 12 miesięcy | SK91005090 | 17-05-2022
| 22 | Pompa infuzyjna strzykawkowa SP5 | SP5 | 12 miesięcy | SK91005089 | 17-05-2022
| 23 | Pompa infuzyjna strzykawkowa SP5 | SP5 | 12 miesięcy | SK91005088 | 17-05-2022
| 24 | Pompa infuzyjna strzykawkowa SP5 | SP5 | 12 miesięcy | SK91005086 | 17-05-2022
| 25 | Pompa infuzyjna strzykawkowa SP5 | SP5 | 12 miesięcy | SK91005085 | 17-05-2022
| 26 | Pompa infuzyjna strzykawkowa SP5 | SP5 | 12 miesięcy | SK91005082 | 17-05-2022
| 27 | Pompa infuzyjna strzykawkowa SP5 | SP5 | 12 miesięcy | SK91005083 | 17-05-2022
| 28 | Pompa infuzyjna strzykawkowa SP5 | SP5 | 12 miesięcy | SK00317952 | 14-07-2021
| 29 | Stacja dokująca Standard na 6 pomp | Standard | 12 miesięcy | SK00404251 | 30-10-2021
| 30 | Stacja dokująca Standard na 6 pomp | Standard | 12 miesięcy | SK00404252 | 30-10-2021
| 31 | Stacja dokująca Standard na 6 pomp | Standard | 12 miesięcy | SK00404253 | 30-10-2021
| 32 | Stacja dokująca Standard na 6 pomp | Standard | 12 miesięcy | SK0050799 | 30-10-2021
| UWAGI |  |  |  |  | Razem:
Wymagania:
Usługa wykonywana w siedzibie szpitala lub zapewnienie urządzenia zastępczego na czas przeglądu w sytuacji wykonywania przeglądu w siedzibie serwisu
Zaświadczenia o autoryzacji producenta na wszystkie urządzenia. Producent: ICU Medical
| Orzekanie o stanie technicznym urządzenia zgodnie z zaleceniami Zamawiającego oraz wystawianie orzeczeń technicznych i raportów serwisowych. | [6 empty] | pieczątka i podpis Oferenta
Usługa wykonywania przeglądów okresowych, konserwacji w czasie trwania umowy
Zapewnienie niezbędnych materiałow oraz części niezbędnych do wykonania przeglądu okresowego, konserwacji
W cenę przeglądu należy wliczyć wszystkie koszty, jakie poniesie Oferent w celu wykonania zamówienia (w tym między innymi koszty dojazdu, koszty wymiany materiałów eksploatacyjnych oraz wszystkie inne koszty dodatkowe niezbędne do wykonania usługi).
W przypadku konieczności wymiany części zamiennych nie wchodzących w koszt przeglądu technicznego, Wykonawca będzie zobowiązany przedłożyć Zamawiającemu kosztorys naprawy do akceptacji.
Obliczając wartość oferty należy podać cenę jednostkową za 1 przegląd, a następnie przemnożyć cenę jednostkową przez ilość przeglądów i urządzeń w okresie trwania umowy.
Zadanie nr 63
| Lp. | Nazwa urządzenia | Typ | Częstotliwość przeglądów | Numer seryjny | Przegląd I | Ilość przeglądów /proszę podać/ | Cena jednostkowa netto | Wartość netto | Cena jednostkowa brutto | Stawka podatku VAT | Wartość VAT | Wartość brutto
| 1 | Pulsoksymetr RAD 5 | RAD 5 | 12 miesięcy | N188666 | 17-11-2021
| 2 | Pulsoksymetr RAD 5 | RAD 5 | 12 miesięcy | N188640 | 17-11-2021
| 3 | Pulsoksymetr RAD 5 | RAD 5 | 12 miesięcy | N188639 | 17-11-2021
| 4 | Pulsoksymetr RAD 5 | RAD 5 | 12 miesięcy | N188660 | 17-11-2021
| 5 | Pulsoksymetr RAD 97 | RAD 97 | 12 miesięcy | 3000035810 | 31-08-2021
| 6 | Pulsoksymetr RAD 97 | RAD 97 | 12 miesięcy | 3000035814 | 20-08-2021
| 7 | Pulsoksymetr RAD 97 | RAD 97 | 12 miesięcy | 3000048486 | 17-11-2021
| 8 | Pulsoksymetr RAD 97 | RAD 97 | 12 miesięcy | 3000048481 | 17-11-2021
| 9 | Pulsoksymetr RAD 97 | RAD 97 | 12 miesięcy | 3000048638 | 17-11-2021
| 10 | Pulsoksymetr RAD 97 NIBP | RAD 97 NIBP | 12 miesięcy | 3000033162 | 17-11-2021
| 11 | Pulsoksymetr RAD 97 NIBP | RAD 97 NIBP | 12 miesięcy | 3000031709 | 17-11-2021
| 12 | Pulsoksymetr RAD 97 NIBP | RAD 97 NIBP | 12 miesięcy | 3000031820 | 17-11-2021
| 13 | Pulsoksymetr RAD 97 NIBP | RAD 97 NIBP | 12 miesięcy | 3000054571 | 28-05-2023
| 14 | Pulsoksymetr RAD 97 NIBP | RAD 97 NIBP | 12 miesięcy | 3000054568 | 28-05-2023
| 15 | Pulsoksymetr RAD 97 NIBP | RAD 97 NIBP | 12 miesięcy | 3000054261 | 28-05-2023
| 16 | Pulsoksymetr RAD 97 NIBP | RAD 97 NIBP | 12 miesięcy | 3000054258 | 28-05-2023
| 17 | Pulsoksymetr RAD57 | RAD57 | 12 miesięcy | 708364 | 29-06-2022
| 18 | Pulsoksymetr Radical | Radical | 12 miesięcy | G06476/108425 | 29-06-2022
| UWAGI |  |  |  |  | Razem:
Wymagania:
Usługa wykonywana w siedzibie szpitala lub zapewnienie urządzenia zastępczego na czas przeglądu w sytuacji wykonywania przeglądu w siedzibie serwisu
Zaświadczenia o autoryzacji producenta na wszystkie urządzenia. Producent: Masimo
| Orzekanie o stanie technicznym urządzenia zgodnie z zaleceniami Zamawiającego oraz wystawianie orzeczeń technicznych i raportów serwisowych. | [6 empty] | pieczątka i podpis Oferenta
Usługa wykonywania przeglądów okresowych, konserwacji w czasie trwania umowy
Zapewnienie niezbędnych materiałow oraz części niezbędnych do wykonania przeglądu okresowego, konserwacji
W cenę przeglądu należy wliczyć wszystkie koszty, jakie poniesie Oferent w celu wykonania zamówienia (w tym między innymi koszty dojazdu, koszty wymiany materiałów eksploatacyjnych oraz wszystkie inne koszty dodatkowe niezbędne do wykonania usługi).
W przypadku konieczności wymiany części zamiennych nie wchodzących w koszt przeglądu technicznego, Wykonawca będzie zobowiązany przedłożyć Zamawiającemu kosztorys naprawy do akceptacji.
Obliczając wartość oferty należy podać cenę jednostkową za 1 przegląd, a następnie przemnożyć cenę jednostkową przez ilość przeglądów i urządzeń w okresie trwania umowy.
Zadanie nr 64
| Lp. | Nazwa urządzenia | Typ | Częstotliwość przeglądów | Numer seryjny | Przegląd I | Ilość przeglądów /proszę podać/ | Cena jednostkowa netto | Wartość netto | Cena jednostkowa brutto | Stawka podatku VAT | Wartość VAT | Wartość brutto
| 1 | Rejestrator EKG Lifecard CF/12 | Lifecard CF/12 | 12 miesięcy | LIFE-049216 | 01-12-2021
| UWAGI |  |  |  |  | Razem:
Wymagania:
Usługa wykonywana w siedzibie szpitala lub zapewnienie urządzenia zastępczego na czas przeglądu w sytuacji wykonywania przeglądu w siedzibie serwisu
Oswiadczenie o wykonywaniu usługi z zachowaniem wymogów Ustawy z dnia 20 maja 2010r. o wyrobach medyczncyh
| Orzekanie o stanie technicznym urządzenia zgodnie z zaleceniami Zamawiającego oraz wystawianie orzeczeń technicznych i raportów serwisowych. | [6 empty] | pieczątka i podpis Oferenta
Usługa wykonywania przeglądów okresowych, konserwacji w czasie trwania umowy
Zapewnienie niezbędnych materiałow oraz części niezbędnych do wykonania przeglądu okresowego, konserwacji
W cenę przeglądu należy wliczyć wszystkie koszty, jakie poniesie Oferent w celu wykonania zamówienia (w tym między innymi koszty dojazdu, koszty wymiany materiałów eksploatacyjnych oraz wszystkie inne koszty dodatkowe niezbędne do wykonania usługi).
W przypadku konieczności wymiany części zamiennych nie wchodzących w koszt przeglądu technicznego, Wykonawca będzie zobowiązany przedłożyć Zamawiającemu kosztorys naprawy do akceptacji.
Obliczając wartość oferty należy podać cenę jednostkową za 1 przegląd, a następnie przemnożyć cenę jednostkową przez ilość przeglądów i urządzeń w okresie trwania umowy.
Zadanie nr 65
| Lp. | Nazwa urządzenia | Typ | Częstotliwość przeglądów | Numer seryjny | Przegląd I | Ilość przeglądów /proszę podać/ | Cena jednostkowa netto | Wartość netto | Cena jednostkowa brutto | Stawka podatku VAT | Wartość VAT | Wartość brutto
| 1 | Komora chłodnicza do przechowywania zwłok KZR-2,1/A | KZR-2,1/A | 12 miesięcy | KZR-2.1/A | 10-10-2021
| 2 | Stół do przygotowania ciała SSD-3.2/A | SSD-3.2/A | 12 miesięcy | SSD-3,2 | 10-10-2021
| UWAGI |  |  |  |  | Razem:
Wymagania:
Usługa wykonywana w siedzibie szpitala lub zapewnienie urządzenia zastępczego na czas przeglądu w sytuacji wykonywania przeglądu w siedzibie serwisu
Zaświadczenia o autoryzacji producenta na wszystkie urządzenia. Producent: Rezon
| Orzekanie o stanie technicznym urządzenia zgodnie z zaleceniami Zamawiającego oraz wystawianie orzeczeń technicznych i raportów serwisowych. | [6 empty] | pieczątka i podpis Oferenta
Usługa wykonywania przeglądów okresowych, konserwacji w czasie trwania umowy
Zapewnienie niezbędnych materiałow oraz części niezbędnych do wykonania przeglądu okresowego, konserwacji
W cenę przeglądu należy wliczyć wszystkie koszty, jakie poniesie Oferent w celu wykonania zamówienia (w tym między innymi koszty dojazdu, koszty wymiany materiałów eksploatacyjnych oraz wszystkie inne koszty dodatkowe niezbędne do wykonania usługi).
W przypadku konieczności wymiany części zamiennych nie wchodzących w koszt przeglądu technicznego, Wykonawca będzie zobowiązany przedłożyć Zamawiającemu kosztorys naprawy do akceptacji.
Obliczając wartość oferty należy podać cenę jednostkową za 1 przegląd, a następnie przemnożyć cenę jednostkową przez ilość przeglądów i urządzeń w okresie trwania umowy.
Zadanie nr 66
| Lp. | Nazwa urządzenia | Typ | Częstotliwość przeglądów | Numer seryjny | Przegląd I | Ilość przeglądów /proszę podać/ | Cena jednostkowa netto | Wartość netto | Cena jednostkowa brutto | Stawka podatku VAT | Wartość VAT | Wartość brutto
| 1 | Zamrażarka laboratoryjna -80 st. C ULF 40086 | ULF 40086 | 12 miesięcy | 300206660 | 21-12-2022
| 2 | Zamrażarka laboratoryjna -80 st. C ULF 40086 | ULF 40086 | 12 miesięcy | 3000307185 | 18-06-2022
| UWAGI |  |  |  |  | Razem:
Wymagania:
Usługa wykonywana w siedzibie szpitala lub zapewnienie urządzenia zastępczego na czas przeglądu w sytuacji wykonywania przeglądu w siedzibie serwisu
Zaświadczenia o autoryzacji producenta na wszystkie urządzenia. Producent: Infrico Oswiadczenie o wykonywaniu usługi z zachowaniem wymogów Ustawy z dnia 20 maja 2010r. o wyrobach medyczncyh
| Orzekanie o stanie technicznym urządzenia zgodnie z zaleceniami Zamawiającego oraz wystawianie orzeczeń technicznych i raportów serwisowych. | [6 empty] | pieczątka i podpis Oferenta
Usługa wykonywania przeglądów okresowych, konserwacji w czasie trwania umowy
Zapewnienie niezbędnych materiałow oraz części niezbędnych do wykonania przeglądu okresowego, konserwacji
W cenę przeglądu należy wliczyć wszystkie koszty, jakie poniesie Oferent w celu wykonania zamówienia (w tym między innymi koszty dojazdu, koszty wymiany materiałów eksploatacyjnych oraz wszystkie inne koszty dodatkowe niezbędne do wykonania usługi).
W przypadku konieczności wymiany części zamiennych nie wchodzących w koszt przeglądu technicznego, Wykonawca będzie zobowiązany przedłożyć Zamawiającemu kosztorys naprawy do akceptacji.
Obliczając wartość oferty należy podać cenę jednostkową za 1 przegląd, a następnie przemnożyć cenę jednostkową przez ilość przeglądów i urządzeń w okresie trwania umowy.
Zadanie nr 67
| Lp. | Nazwa urządzenia | Typ | Częstotliwość przeglądów | Numer seryjny | Przegląd I | Ilość przeglądów /proszę podać/ | Cena jednostkowa netto | Wartość netto | Cena jednostkowa brutto | Stawka podatku VAT | Wartość VAT | Wartość brutto
| 1 | System długoczasowej rejestracji ABPM BR-102 Plus | BR-102 Plus | 12 miesięcy | 293.06637 | 26-06-2022
| UWAGI |  |  |  |  | Razem:
Wymagania:
Usługa wykonywana w siedzibie szpitala lub zapewnienie urządzenia zastępczego na czas przeglądu w sytuacji wykonywania przeglądu w siedzibie serwisu
Zaświadczenia o autoryzacji producenta na wszystkie urządzenia. Producent: Schiller
| Orzekanie o stanie technicznym urządzenia zgodnie z zaleceniami Zamawiającego oraz wystawianie orzeczeń technicznych i raportów serwisowych. | [6 empty] | pieczątka i podpis Oferenta
Usługa wykonywania przeglądów okresowych, konserwacji w czasie trwania umowy
Zapewnienie niezbędnych materiałow oraz części niezbędnych do wykonania przeglądu okresowego, konserwacji
W cenę przeglądu należy wliczyć wszystkie koszty, jakie poniesie Oferent w celu wykonania zamówienia (w tym między innymi koszty dojazdu, koszty wymiany materiałów eksploatacyjnych oraz wszystkie inne koszty dodatkowe niezbędne do wykonania usługi).
W przypadku konieczności wymiany części zamiennych nie wchodzących w koszt przeglądu technicznego, Wykonawca będzie zobowiązany przedłożyć Zamawiającemu kosztorys naprawy do akceptacji.
Obliczając wartość oferty należy podać cenę jednostkową za 1 przegląd, a następnie przemnożyć cenę jednostkową przez ilość przeglądów i urządzeń w okresie trwania umowy.
Zadanie nr 68
| Lp. | Nazwa urządzenia | Typ | Częstotliwość przeglądów | Numer seryjny | Przegląd I | Ilość przeglądów /proszę podać/ | Cena jednostkowa netto | Wartość netto | Cena jednostkowa brutto | Stawka podatku VAT | Wartość VAT | Wartość brutto
| 1 | Komora laminarna FORTUNA 1200 | FORTUNA 1200 | 12 miesięcy | L 09120762 | 27-08-2021
| 2 | Komora laminarna LAMIL 13 | LAMIL 13 | 12 miesięcy | 1923 | 27-08-2021
| 3 | Komora laminarna Mars 1200 | MARS 1200 | 12 miesięcy | 09120763 | 27-08-2021
| UWAGI |  |  |  |  | Razem:
Wymagania:
Usługa wykonywana w siedzibie szpitala lub zapewnienie urządzenia zastępczego na czas przeglądu w sytuacji wykonywania przeglądu w siedzibie serwisu
Zaświadczenia o autoryzacji producenta na wszystkie urządzenia. Producenci: poz. 1,3 - Scanlaf-Hakmann, poz. 2 - Karstulan
| Orzekanie o stanie technicznym urządzenia zgodnie z zaleceniami Zamawiającego oraz wystawianie orzeczeń technicznych i raportów serwisowych. | [6 empty] | pieczątka i podpis Oferenta
Usługa wykonywania przeglądów okresowych, konserwacji w czasie trwania umowy
Zapewnienie niezbędnych materiałow oraz części niezbędnych do wykonania przeglądu okresowego, konserwacji
W cenę przeglądu należy wliczyć wszystkie koszty, jakie poniesie Oferent w celu wykonania zamówienia (w tym między innymi koszty dojazdu, koszty wymiany materiałów eksploatacyjnych oraz wszystkie inne koszty dodatkowe niezbędne do wykonania usługi).
W przypadku konieczności wymiany części zamiennych nie wchodzących w koszt przeglądu technicznego, Wykonawca będzie zobowiązany przedłożyć Zamawiającemu kosztorys naprawy do akceptacji.
Obliczając wartość oferty należy podać cenę jednostkową za 1 przegląd, a następnie przemnożyć cenę jednostkową przez ilość przeglądów i urządzeń w okresie trwania umowy.
Zadanie nr 69
| Lp. | Nazwa urządzenia | Typ | Częstotliwość przeglądów | Numer seryjny | Przegląd I | Ilość przeglądów /proszę podać/ | Cena jednostkowa netto | Wartość netto | Cena jednostkowa brutto | Stawka podatku VAT | Wartość VAT | Wartość brutto
| 1 | Aparat RTG z ramieniem C Arcadis Orbic 3D | Arcadis Orbic 3D | 12 miesięcy | 26106 | 28-05-2022
| 2 | Aparat RTG z ramieniem C Siremobil Compact L | Siremobil Compact L | 12 miesięcy | 3746 | 02-09-2021
| UWAGI |  |  |  |  | Razem:
Wymagania:
Usługa wykonywana w siedzibie szpitala lub zapewnienie urządzenia zastępczego na czas przeglądu w sytuacji wykonywania przeglądu w siedzibie serwisu
Zaświadczenia o autoryzacji producenta na wszystkie urządzenia. Producent: Siemens
| Orzekanie o stanie technicznym urządzenia zgodnie z zaleceniami Zamawiającego oraz wystawianie orzeczeń technicznych i raportów serwisowych. | [6 empty] | pieczątka i podpis Oferenta
Usługa wykonywania przeglądów okresowych, konserwacji w czasie trwania umowy
Zapewnienie niezbędnych materiałow oraz części niezbędnych do wykonania przeglądu okresowego, konserwacji
W cenę przeglądu należy wliczyć wszystkie koszty, jakie poniesie Oferent w celu wykonania zamówienia (w tym między innymi koszty dojazdu, koszty wymiany materiałów eksploatacyjnych oraz wszystkie inne koszty dodatkowe niezbędne do wykonania usługi).
W przypadku konieczności wymiany części zamiennych nie wchodzących w koszt przeglądu technicznego, Wykonawca będzie zobowiązany przedłożyć Zamawiającemu kosztorys naprawy do akceptacji.
Obliczając wartość oferty należy podać cenę jednostkową za 1 przegląd, a następnie przemnożyć cenę jednostkową przez ilość przeglądów i urządzeń w okresie trwania umowy.
Zadanie nr 70
| Lp. | Nazwa urządzenia | Typ | Częstotliwość przeglądów | Numer seryjny | Przegląd I | Ilość przeglądów /proszę podać/ | Cena jednostkowa netto | Wartość netto | Cena jednostkowa brutto | Stawka podatku VAT | Wartość VAT | Wartość brutto
| 1 | Ultrasonograf Sonoline G 50 | Sonoline G 50 | 12 miesięcy | GEE 2004 | 20-04-2022
| UWAGI |  |  |  |  | Razem:
Wymagania:
Usługa wykonywana w siedzibie szpitala lub zapewnienie urządzenia zastępczego na czas przeglądu w sytuacji wykonywania przeglądu w siedzibie serwisu
Zaświadczenia o autoryzacji producenta na wszystkie urządzenia. Producent: Siemens
| Orzekanie o stanie technicznym urządzenia zgodnie z zaleceniami Zamawiającego oraz wystawianie orzeczeń technicznych i raportów serwisowych. | [6 empty] | pieczątka i podpis Oferenta
Usługa wykonywania przeglądów okresowych, konserwacji w czasie trwania umowy
Zapewnienie niezbędnych materiałow oraz części niezbędnych do wykonania przeglądu okresowego, konserwacji
W cenę przeglądu należy wliczyć wszystkie koszty, jakie poniesie Oferent w celu wykonania zamówienia (w tym między innymi koszty dojazdu, koszty wymiany materiałów eksploatacyjnych oraz wszystkie inne koszty dodatkowe niezbędne do wykonania usługi).
W przypadku konieczności wymiany części zamiennych nie wchodzących w koszt przeglądu technicznego, Wykonawca będzie zobowiązany przedłożyć Zamawiającemu kosztorys naprawy do akceptacji.
Obliczając wartość oferty należy podać cenę jednostkową za 1 przegląd, a następnie przemnożyć cenę jednostkową przez ilość przeglądów i urządzeń w okresie trwania umowy.
Zadanie nr 71
| Lp. | Nazwa urządzenia | Typ | Częstotliwość przeglądów | Numer seryjny | Przegląd I | Ilość przeglądów /proszę podać/ | Cena jednostkowa netto | Wartość netto | Cena jednostkowa brutto | Stawka podatku VAT | Wartość VAT | Wartość brutto
| 1 | Łóżko szpitalne Evario | Evario | 12 miesięcy | 449406-010019 | 21-08-2021
| 2 | Łóżko szpitalne Evario | Evario | 12 miesięcy | 449406-010030 | 26-08-2021
| 3 | Łóżko szpitalne Evario | Evario | 12 miesięcy | 75000021414 | 09-11-2022
| 4 | Łóżko szpitalne Evario | Evario | 12 miesięcy | 002/002 | 20-01-2023
| 5 | Łóżko szpitalne Evario | Evario | 12 miesięcy | 001/002 | 20-01-2023
| 6 | Łóżko szpitalne Evario Protega | Evario Protega | 12 miesięcy | Evario Protega | 16-04-2022
| 7 | Łóżko szpitalne VIDA B-07 | VIDA B-07 | 12 miesięcy | 750000234884 | 13-11-2021
| 8 | Łóżko szpitalne VIDA B-07 | VIDA B-07 | 12 miesięcy | 750000234883 | 13-11-2021
| 9 | Łóżko szpitalne VIDA B-07 | VIDA B-07 | 12 miesięcy | 750000234885 | 13-11-2021
| UWAGI |  |  |  |  | Razem:
Wymagania:
Usługa wykonywana w siedzibie szpitala lub zapewnienie urządzenia zastępczego na czas przeglądu w sytuacji wykonywania przeglądu w siedzibie serwisu
Oswiadczenie o wykonywaniu usługi z zachowaniem wymogów Ustawy z dnia 20 maja 2010r. o wyrobach medyczncyh
| Orzekanie o stanie technicznym urządzenia zgodnie z zaleceniami Zamawiającego oraz wystawianie orzeczeń technicznych i raportów serwisowych. | [6 empty] | pieczątka i podpis Oferenta
Usługa wykonywania przeglądów okresowych, konserwacji w czasie trwania umowy
Zapewnienie niezbędnych materiałow oraz części niezbędnych do wykonania przeglądu okresowego, konserwacji
W cenę przeglądu należy wliczyć wszystkie koszty, jakie poniesie Oferent w celu wykonania zamówienia (w tym między innymi koszty dojazdu, koszty wymiany materiałów eksploatacyjnych oraz wszystkie inne koszty dodatkowe niezbędne do wykonania usługi).
W przypadku konieczności wymiany części zamiennych nie wchodzących w koszt przeglądu technicznego, Wykonawca będzie zobowiązany przedłożyć Zamawiającemu kosztorys naprawy do akceptacji.
Obliczając wartość oferty należy podać cenę jednostkową za 1 przegląd, a następnie przemnożyć cenę jednostkową przez ilość przeglądów i urządzeń w okresie trwania umowy.
Zadanie nr 72
| Lp. | Nazwa urządzenia | Typ | Częstotliwość przeglądów | Numer seryjny | Przegląd I | Ilość przeglądów /proszę podać/ | Cena jednostkowa netto | Wartość netto | Cena jednostkowa brutto | Stawka podatku VAT | Wartość VAT | Wartość brutto
| 1 | Gastrolyzer Gastro+ | Gastro+ | 12 miesięcy | GP022445 | 17-08-2021
| UWAGI |  |  |  |  | Razem:
Wymagania:
Usługa wykonywana w siedzibie szpitala lub zapewnienie urządzenia zastępczego na czas przeglądu w sytuacji wykonywania przeglądu w siedzibie serwisu
Zaświadczenia o autoryzacji producenta na wszystkie urządzenia. Producent: Synec Pol
| Orzekanie o stanie technicznym urządzenia zgodnie z zaleceniami Zamawiającego oraz wystawianie orzeczeń technicznych i raportów serwisowych. | [6 empty] | pieczątka i podpis Oferenta
Usługa wykonywania przeglądów okresowych, konserwacji w czasie trwania umowy
Zapewnienie niezbędnych materiałow oraz części niezbędnych do wykonania przeglądu okresowego, konserwacji
W cenę przeglądu należy wliczyć wszystkie koszty, jakie poniesie Oferent w celu wykonania zamówienia (w tym między innymi koszty dojazdu, koszty wymiany materiałów eksploatacyjnych oraz wszystkie inne koszty dodatkowe niezbędne do wykonania usługi).
W przypadku konieczności wymiany części zamiennych nie wchodzących w koszt przeglądu technicznego, Wykonawca będzie zobowiązany przedłożyć Zamawiającemu kosztorys naprawy do akceptacji.
Obliczając wartość oferty należy podać cenę jednostkową za 1 przegląd, a następnie przemnożyć cenę jednostkową przez ilość przeglądów i urządzeń w okresie trwania umowy.
Zadanie nr 73
| Lp. | Nazwa urządzenia | Typ | Częstotliwość przeglądów | Numer seryjny | Przegląd I | Ilość przeglądów /proszę podać/ | Cena jednostkowa netto | Wartość netto | Cena jednostkowa brutto | Stawka podatku VAT | Wartość VAT | Wartość brutto
| 1 | Aparat do elektrostymulacji BTL-5000 | BTL-5000 | 12 miesięcy | 5000-038373763 | 27-08-2021
| 2 | Aparat do elektrostymulacji BTL-5000 | BTL-5000 | 12 miesięcy | 2121 | 27-08-2021
| 3 | Aparat do elektrostymulacji ST26 | ST26 | 12 miesięcy | N001654 | 27-08-2021
| 4 | Aparat do elektroterapii ST 43 | ST 43 | 12 miesięcy | 5F77149 | 27-08-2021
| 5 | Aparat do krioterapii Crio 5 | Crio 5 | 12 miesięcy | 790691 | 27-08-2021
| 6 | Aparat do krioterapii Crio 5 | Crio 5 | 12 miesięcy | 798246 | 27-08-2021
| 7 | Aparat do ultradżwięków US 10 | 6N | 12 miesięcy | 06/6N201794 | 27-08-2021
| 8 | Diatermia krótkofalowa Autotherm 395 | Autotherm 395 | 12 miesięcy | 101XPS0103 | 27-08-2021
| 9 | Elektrostymulator Firing | 7F | 12 miesięcy | 7F048 | 27-08-2021
| 10 | Elektrostymulator Firing | 7F | 12 miesięcy | 06/7F001954 | 27-08-2021
| 11 | Kuchnia parafinowa z szafą 3-36-2 | 3-36-2 | 12 miesięcy | 23637 | 27-08-2021
| 12 | Magnoter D56 | D56 | 12 miesięcy | D56106V15 | 27-08-2021
| 13 | Platforma G-LT G-LT Platforma | G-LT Platforma | 12 miesięcy | 0112/2011/13 | 01-03-2022
| 14 | Platforma G-LT Platforma Alfa | Alfa | 12 miesięcy | 1003/2013 | 01-03-2022
| 15 | Platforma stabilometryczna i balansowa Platforma Sigma | 0402/2013 | 12 miesięcy | 0402/2013 | 01-03-2022
| 16 | Podgrzewacz do okładów ABT 1 | ABT 1 | 12 miesięcy | 16114/98 | 27-08-2021
| 17 | Stół pionizujący AZURYT II | AZURYT II | 12 miesięcy | K/1304/0157 | 01-03-2022
| 18 | Stół rehabilitacyjny z elektryczną regulacją wysokości Opal | OPAL | 12 miesięcy | K/1304/0155 | 01-03-2022
| 19 | Stół rehabilitacyjny z elektryczną regulacją wysokości Opal | OPAL | 12 miesięcy | K/1304/0156 | 01-03-2022
| 20 | Szyna do ćwiczeń kończyn dolnych F2000TS | F2000TS | 12 miesięcy | 04984 | 01-03-2022
| 21 | Wanna do masazu wirowego rąk 08.3 | 08.3 | 12 miesięcy | 23055 | 27-08-2021
| 22 | Wanna do masazu wirowego rąk 08.3 | 08.3 | 12 miesięcy | 23054 | 27-08-2021
| 23 | Wanna do masażu podwodnego 0.20 | 0.20 | 12 miesięcy | 23440 | 27-08-2021
| 24 | Wanna do masażu uniwersalna Caracalla 1,5-1 | Caracalla 1,5-1 | 12 miesięcy | 23442 | 27-08-2021
| 25 | Wanna do masażu uniwersalna Caracalla 1,5-1 | Caracalla 1,5-1 | 12 miesięcy | 23441 | 27-08-2021
| 26 | Wanna do masażu uniwersalna Caracalla 1,5-1 | Caracalla 1,5-1 | 12 miesięcy | 23705 | 27-08-2021
| 27 | Wanna do masażu wirowego nóg 08-5 | 08-5 | 12 miesięcy | 23706 | 27-08-2021
| 28 | Wanna motylkowa 1,5-5 | 1,5-5 | 12 miesięcy | 23053 | 27-08-2021
| 29 | Zestaw do ćwiczeń biernych kończyny górnej HP2 | HP2 | 12 miesięcy | 00569 | 01-03-2022
| UWAGI |  |  |  |  | Razem:
Wymagania:
Usługa wykonywana w siedzibie szpitala lub zapewnienie urządzenia zastępczego na czas przeglądu w sytuacji wykonywania przeglądu w siedzibie serwisu
Zaświadczenia o autoryzacji producenta na wszystkie urządzenia. Producenci: BTL (Poz. 1,2), TECHNOMEX (Poz.3,17,18,19,20), COSMOGAMA (Poz. 4), ZIMMER (Poz. 5,6), EMILDVE (Poz. 7,9,10), METLER ELEKTRONICS (Poz. 8), BADEN-BADEN (Poz. 11,16,21,22,24,25,26,27,28), MARP ELEKTRONIC (Poz. 12), INTERNATIONAL AC (Poz. 13,14,15), UNBESCHEIDEN GmbH (Poz. 23), RIMEC(Poz. 29)
| Orzekanie o stanie technicznym urządzenia zgodnie z zaleceniami Zamawiającego oraz wystawianie orzeczeń technicznych i raportów serwisowych. | [6 empty] | pieczątka i podpis Oferenta
Usługa wykonywania przeglądów okresowych, konserwacji w czasie trwania umowy
Zapewnienie niezbędnych materiałow oraz części niezbędnych do wykonania przeglądu okresowego, konserwacji
W cenę przeglądu należy wliczyć wszystkie koszty, jakie poniesie Oferent w celu wykonania zamówienia (w tym między innymi koszty dojazdu, koszty wymiany materiałów eksploatacyjnych oraz wszystkie inne koszty dodatkowe niezbędne do wykonania usługi).
W przypadku konieczności wymiany części zamiennych nie wchodzących w koszt przeglądu technicznego, Wykonawca będzie zobowiązany przedłożyć Zamawiającemu kosztorys naprawy do akceptacji.
Obliczając wartość oferty należy podać cenę jednostkową za 1 przegląd, a następnie przemnożyć cenę jednostkową przez ilość przeglądów i urządzeń w okresie trwania umowy.
Zadanie nr 74
| Lp. | Nazwa urządzenia | Typ | Częstotliwość przeglądów | Numer seryjny | Przegląd I | Ilość przeglądów /proszę podać/ | Cena jednostkowa netto | Wartość netto | Cena jednostkowa brutto | Stawka podatku VAT | Wartość VAT | Wartość brutto
| 1 | Aparat do automatycznej izolacji kwasów nukleinowych MagCorePlus II | MCA1605 MagCorePlus II | 12 miesięcy | P26R007119254 | 12-08-2021
| 2 | Aparat do automatycznej izolacji kwasów nukleinowych MagCorePlus II | MCA1605 MagCorePlus II | 12 miesięcy | P26R016720123 | 04-06-2022
| 3 | Auromatyczna stacja robotyczna do przygotowania zestawów do wykrywania SARS CoVC-2 Real Time PCR Arise EzMate 601s wersja N | Real Time PCR Arise EzMate 601s wersja N | 12 miesięcy | ARS601SHK6001 | 02-07-2021
| 4 | Spektofotometr z modułem do pomiaru fluorescencji DS-11 FX | DS-11 FX | 12 miesięcy | S-05655 | 04-06-2022
| UWAGI |  |  |  |  | Razem:
Wymagania:
Usługa wykonywana w siedzibie szpitala lub zapewnienie urządzenia zastępczego na czas przeglądu w sytuacji wykonywania przeglądu w siedzibie serwisu
Zaświadczenia o autoryzacji producenta na wszystkie urządzenia. Producenci: RBC BIOSCIENCE (Poz. 1,2), ARISE BIOTECH CORP (Poz. 3), DENOVIX (Poz. 4)
| Orzekanie o stanie technicznym urządzenia zgodnie z zaleceniami Zamawiającego oraz wystawianie orzeczeń technicznych i raportów serwisowych. | [6 empty] | pieczątka i podpis Oferenta
Usługa wykonywania przeglądów okresowych, konserwacji w czasie trwania umowy
Zapewnienie niezbędnych materiałow oraz części niezbędnych do wykonania przeglądu okresowego, konserwacji
W cenę przeglądu należy wliczyć wszystkie koszty, jakie poniesie Oferent w celu wykonania zamówienia (w tym między innymi koszty dojazdu, koszty wymiany materiałów eksploatacyjnych oraz wszystkie inne koszty dodatkowe niezbędne do wykonania usługi).
W przypadku konieczności wymiany części zamiennych nie wchodzących w koszt przeglądu technicznego, Wykonawca będzie zobowiązany przedłożyć Zamawiającemu kosztorys naprawy do akceptacji.
Obliczając wartość oferty należy podać cenę jednostkową za 1 przegląd, a następnie przemnożyć cenę jednostkową przez ilość przeglądów i urządzeń w okresie trwania umowy.
Zadanie nr 75
| Lp. | Nazwa urządzenia | Typ | Częstotliwość przeglądów | Numer seryjny | Przegląd I | Ilość przeglądów /proszę podać/ | Cena jednostkowa netto | Wartość netto | Cena jednostkowa brutto | Stawka podatku VAT | Wartość VAT | Wartość brutto
| 1 | Tonometr aplanacyjny CT-800 | CT-800 | 12 miesięcy | 2830485 | 09-06-2022
| UWAGI |  |  |  |  | Razem:
Wymagania:
Usługa wykonywana w siedzibie szpitala lub zapewnienie urządzenia zastępczego na czas przeglądu w sytuacji wykonywania przeglądu w siedzibie serwisu
Zaświadczenia o autoryzacji producenta na wszystkie urządzenia. Producent: Topcon
| Orzekanie o stanie technicznym urządzenia zgodnie z zaleceniami Zamawiającego oraz wystawianie orzeczeń technicznych i raportów serwisowych. | [6 empty] | pieczątka i podpis Oferenta
Usługa wykonywania przeglądów okresowych, konserwacji w czasie trwania umowy
Zapewnienie niezbędnych materiałow oraz części niezbędnych do wykonania przeglądu okresowego, konserwacji
W cenę przeglądu należy wliczyć wszystkie koszty, jakie poniesie Oferent w celu wykonania zamówienia (w tym między innymi koszty dojazdu, koszty wymiany materiałów eksploatacyjnych oraz wszystkie inne koszty dodatkowe niezbędne do wykonania usługi).
W przypadku konieczności wymiany części zamiennych nie wchodzących w koszt przeglądu technicznego, Wykonawca będzie zobowiązany przedłożyć Zamawiającemu kosztorys naprawy do akceptacji.
Obliczając wartość oferty należy podać cenę jednostkową za 1 przegląd, a następnie przemnożyć cenę jednostkową przez ilość przeglądów i urządzeń w okresie trwania umowy.
Zadanie nr 76
| Lp. | Nazwa urządzenia | Typ | Częstotliwość przeglądów | Numer seryjny | Przegląd I | Ilość przeglądów /proszę podać/ | Cena jednostkowa netto | Wartość netto | Cena jednostkowa brutto | Stawka podatku VAT | Wartość VAT | Wartość brutto
| 1 | Stacja przeglądowa cyfrowych zdjęc RTG DiCO DICO 1M 40 | DICO1M 40 | 12 miesięcy | 20123025 | 17-03-2022
| UWAGI |  |  |  |  | Razem:
Wymagania:
Usługa wykonywana w siedzibie szpitala lub zapewnienie urządzenia zastępczego na czas przeglądu w sytuacji wykonywania przeglądu w siedzibie serwisu
Zaświadczenia o autoryzacji producenta na wszystkie urządzenia. Producent: Ultra-Viol
| Orzekanie o stanie technicznym urządzenia zgodnie z zaleceniami Zamawiającego oraz wystawianie orzeczeń technicznych i raportów serwisowych. | [6 empty] | pieczątka i podpis Oferenta
Usługa wykonywania przeglądów okresowych, konserwacji w czasie trwania umowy
Zapewnienie niezbędnych materiałow oraz części niezbędnych do wykonania przeglądu okresowego, konserwacji
W cenę przeglądu należy wliczyć wszystkie koszty, jakie poniesie Oferent w celu wykonania zamówienia (w tym między innymi koszty dojazdu, koszty wymiany materiałów eksploatacyjnych oraz wszystkie inne koszty dodatkowe niezbędne do wykonania usługi).
W przypadku konieczności wymiany części zamiennych nie wchodzących w koszt przeglądu technicznego, Wykonawca będzie zobowiązany przedłożyć Zamawiającemu kosztorys naprawy do akceptacji.
Obliczając wartość oferty należy podać cenę jednostkową za 1 przegląd, a następnie przemnożyć cenę jednostkową przez ilość przeglądów i urządzeń w okresie trwania umowy.
Zadanie nr 77
| Lp. | Nazwa urządzenia | Typ | Częstotliwość przeglądów | Numer seryjny | Przegląd I | Ilość przeglądów /proszę podać/ | Cena jednostkowa netto | Wartość netto | Cena jednostkowa brutto | Stawka podatku VAT | Wartość VAT | Wartość brutto
| 1 | Myjnia ultradzwiękowa SONIC-33 | SONIC-33 | 12 miesięcy | 093329 | 05-03-2022
| 2 | Myjnia ultradzwiękowa U-504 | U-504 | 12 miesięcy | 40/2007 | 05-03-2022
| UWAGI |  |  |  |  | Razem:
Wymagania:
Usługa wykonywana w siedzibie szpitala lub zapewnienie urządzenia zastępczego na czas przeglądu w sytuacji wykonywania przeglądu w siedzibie serwisu
Zaświadczenia o autoryzacji producenta na wszystkie urządzenia. Producenci: poz. 1 - Polsonic, poz. 2 - Ultron
| Orzekanie o stanie technicznym urządzenia zgodnie z zaleceniami Zamawiającego oraz wystawianie orzeczeń technicznych i raportów serwisowych. | [6 empty] | pieczątka i podpis Oferenta
Usługa wykonywania przeglądów okresowych, konserwacji w czasie trwania umowy
Zapewnienie niezbędnych materiałow oraz części niezbędnych do wykonania przeglądu okresowego, konserwacji
W cenę przeglądu należy wliczyć wszystkie koszty, jakie poniesie Oferent w celu wykonania zamówienia (w tym między innymi koszty dojazdu, koszty wymiany materiałów eksploatacyjnych oraz wszystkie inne koszty dodatkowe niezbędne do wykonania usługi).
W przypadku konieczności wymiany części zamiennych nie wchodzących w koszt przeglądu technicznego, Wykonawca będzie zobowiązany przedłożyć Zamawiającemu kosztorys naprawy do akceptacji.
Obliczając wartość oferty należy podać cenę jednostkową za 1 przegląd, a następnie przemnożyć cenę jednostkową przez ilość przeglądów i urządzeń w okresie trwania umowy.
Zadanie nr 78
| Lp. | Nazwa urządzenia | Typ | Częstotliwość przeglądów | Numer seryjny | Przegląd I | Ilość przeglądów /proszę podać/ | Cena jednostkowa netto | Wartość netto | Cena jednostkowa brutto | Stawka podatku VAT | Wartość VAT | Wartość brutto
| 1 | System do hipotermii terapeutycznej Criticool Pro | Criticool Pro | 12 miesięcy | 9992491000001 | 28-08-2021
| UWAGI |  |  |  |  | Razem:
Wymagania:
Usługa wykonywana w siedzibie szpitala lub zapewnienie urządzenia zastępczego na czas przeglądu w sytuacji wykonywania przeglądu w siedzibie serwisu
Zaświadczenia o autoryzacji producenta na wszystkie urządzenia. Producent: Mennen Medical
| Orzekanie o stanie technicznym urządzenia zgodnie z zaleceniami Zamawiającego oraz wystawianie orzeczeń technicznych i raportów serwisowych. | [6 empty] | pieczątka i podpis Oferenta
Usługa wykonywania przeglądów okresowych, konserwacji w czasie trwania umowy
Zapewnienie niezbędnych materiałow oraz części niezbędnych do wykonania przeglądu okresowego, konserwacji
W cenę przeglądu należy wliczyć wszystkie koszty, jakie poniesie Oferent w celu wykonania zamówienia (w tym między innymi koszty dojazdu, koszty wymiany materiałów eksploatacyjnych oraz wszystkie inne koszty dodatkowe niezbędne do wykonania usługi).
W przypadku konieczności wymiany części zamiennych nie wchodzących w koszt przeglądu technicznego, Wykonawca będzie zobowiązany przedłożyć Zamawiającemu kosztorys naprawy do akceptacji.
Obliczając wartość oferty należy podać cenę jednostkową za 1 przegląd, a następnie przemnożyć cenę jednostkową przez ilość przeglądów i urządzeń w okresie trwania umowy.
Zadanie nr 79
| Lp. | Nazwa urządzenia | Typ | Częstotliwość przeglądów | Numer seryjny | Przegląd I | Ilość przeglądów /proszę podać/ | Cena jednostkowa netto | Wartość netto | Cena jednostkowa brutto | Stawka podatku VAT | Wartość VAT | Wartość brutto
| 1 | Audiometr Smart 130 P | Smart 130 P | 12 miesięcy | 3510-04 | 21-07-2021
| 2 | Tympanometr Combi 4000M | Combi 4000M blue lin | 24 miesiące | 1066 K04M 1442 | 07-05-2022
| UWAGI |  |  |  |  | Razem:
Wymagania:
Usługa wykonywana w siedzibie szpitala lub zapewnienie urządzenia zastępczego na czas przeglądu w sytuacji wykonywania przeglądu w siedzibie serwisu
Zaświadczenia o autoryzacji producenta na wszystkie urządzenia. Producenci: poz. 1 - Videomed, poz. 2 - Homonta
| Orzekanie o stanie technicznym urządzenia zgodnie z zaleceniami Zamawiającego oraz wystawianie orzeczeń technicznych i raportów serwisowych. | [6 empty] | pieczątka i podpis Oferenta
Usługa wykonywania przeglądów okresowych, konserwacji w czasie trwania umowy
Zapewnienie niezbędnych materiałow oraz części niezbędnych do wykonania przeglądu okresowego, konserwacji
W cenę przeglądu należy wliczyć wszystkie koszty, jakie poniesie Oferent w celu wykonania zamówienia (w tym między innymi koszty dojazdu, koszty wymiany materiałów eksploatacyjnych oraz wszystkie inne koszty dodatkowe niezbędne do wykonania usługi).
W przypadku konieczności wymiany części zamiennych nie wchodzących w koszt przeglądu technicznego, Wykonawca będzie zobowiązany przedłożyć Zamawiającemu kosztorys naprawy do akceptacji.
Obliczając wartość oferty należy podać cenę jednostkową za 1 przegląd, a następnie przemnożyć cenę jednostkową przez ilość przeglądów i urządzeń w okresie trwania umowy.
Zadanie nr 80
| Lp. | Nazwa urządzenia | Typ | Częstotliwość przeglądów | Numer seryjny | Przegląd I | Ilość przeglądów /proszę podać/ | Cena jednostkowa netto | Wartość netto | Cena jednostkowa brutto | Stawka podatku VAT | Wartość VAT | Wartość brutto
| 1 | Testy specjalistyczne stacji dwumonitorowych EIZO | 6 | 12 miesięcy | nie dot. | nie dot.
| 2 | Testy specjalistyczne stacji jednomonitorowych dwupolowych TK | 12 | 12 miesięcy | nie dot. | nie dot.
| UWAGI |  |  |  |  | Razem:
Wymagania:
Prace wykonywane będą przy użyciu narzędzi i materiałów Wykonawcy w siedzibie Zamawiającego.
Warunkiem odbioru przez Zamawiającego przedmiotu zamówienia jest przekazanie przez Wykonawcę opracowanego sprawozdania z testów specjalistycznych.
| W cenę wykonania testów należy wliczyć wszystkie koszty, jakie poniesie Oferent w celu wykonania zamówienia (w tym między innymi koszty dojazdu oraz wszystkie inne koszty dodatkowe niezbędne do wykonania usługi). | [6 empty] | pieczątka i podpis Oferenta
Obliczając wartość oferty należy podać cenę jednostkową za 1 test, a następnie przemnożyć cenę jednostkową przez ilość przeglądów i urządzeń w okresie trwania umowy.
Zadanie nr 81
| Lp. | Nazwa urządzenia | Typ | Częstotliwość przeglądów | Numer seryjny | Przegląd I | Ilość przeglądów /proszę podać/ | Cena jednostkowa netto | Wartość netto | Cena jednostkowa brutto | Stawka podatku VAT | Wartość VAT | Wartość brutto
| 1 | Elektrodermatom Zimmer | Zimmer | 12 miesięcy | 200577 | 04-01-2022
| 2 | Elektrodermatom Zimmer | Zimmer | 12 miesięcy | 203902 | 21-01-2022
| UWAGI |  |  |  |  | Razem:
Wymagania:
Usługa wykonywana w siedzibie szpitala lub zapewnienie urządzenia zastępczego na czas przeglądu w sytuacji wykonywania przeglądu w siedzibie serwisu
Zaświadczenia o autoryzacji producenta na wszystkie urządzenia. Producent: Zimmer
| Orzekanie o stanie technicznym urządzenia zgodnie z zaleceniami Zamawiającego oraz wystawianie orzeczeń technicznych i raportów serwisowych. | [6 empty] | pieczątka i podpis Oferenta
Usługa wykonywania przeglądów okresowych, konserwacji w czasie trwania umowy
Zapewnienie niezbędnych materiałow oraz części niezbędnych do wykonania przeglądu okresowego, konserwacji
W cenę przeglądu należy wliczyć wszystkie koszty, jakie poniesie Oferent w celu wykonania zamówienia (w tym między innymi koszty dojazdu, koszty wymiany materiałów eksploatacyjnych oraz wszystkie inne koszty dodatkowe niezbędne do wykonania usługi).
W przypadku konieczności wymiany części zamiennych nie wchodzących w koszt przeglądu technicznego, Wykonawca będzie zobowiązany przedłożyć Zamawiającemu kosztorys naprawy do akceptacji.
Obliczając wartość oferty należy podać cenę jednostkową za 1 przegląd, a następnie przemnożyć cenę jednostkową przez ilość przeglądów i urządzeń w okresie trwania umowy.